## Foglio1
Agenti | PIN | Codifica Expo | Radice |  | Dimensione | Misure | Codice Expo | Codice Expo | Ean Expo | Descrizione | Cassetto | Articolo | Q.tà | Materiale | Descrizione | Barcode | U.M. | Imb. | Gerarchia
Admin | 1922 | Expo Verticale Ganci 40 | PPB | V | 40 | l 40 x p 40 x h 190 cm | PPBV40* | PPBS4010 | 8008225828876 | IM95150 2513-36 2516-24 | 1 - 2 | PP2513 | 36 | 200.01623 | ADATTATORE VEICOLO EL.2P+T 220V 16A IP44 | 8001636095547 | NR | 1 | PP01001
Bonito | 1759 | Expo Verticale Ganci 60 | PPB | V | 60 | l 60 x p 38 x h 200 cm | PPBV60* | PPBS4010 | 8008225828876 | IM95150 2513-36 2516-24 | 3 -4 | PP2516 | 24 | 200.01624 | ADATT. UNEL-LIBERA 16A 250V 2P+T IP20 | 8001636217253 | NR | 1 | PP01001
Donelli | 1942 | Expo Verticale Triangolare | PPB | V | 26 | l 25,5 x h 6 cm | PPBV26* | PPBS4041 | 8008225828883 | IM95150 2513/.2-36 2516-12 381X-36 | 1 | PP2513 | 18 | 200.01633 | SPINA VOL.VEICOLO EL. 2P+T 220V 16A IP44 | 8001636095554 | NR | 1 | PP01001
La Vela | 1234 | Expo Scaletta | PPB | S | 27 | l 27 x p 20 x h 60 cm | PPBS27* | PPBS4041 | 8008225828883 | IM95150 2513/.2-36 2516-12 381X-36 | 2 | PP2513.2 | 18 | 200.01633A | SPINA MOBILE USCITA A SQUADRA | 8001636235912 | NR | 1 | PP01001
Lovati | 1964 | Expo Scaletta Avana | PPB | S | 30 | l 30 x p 2 x h 160 cm | PPBS30* | PPBS4041 | 8008225828883 | IM95150 2513/.2-36 2516-12 381X-36 | 3 | PP0381X | 36 | 200.01663 | PRESA INC.VEICOLO EL. 2P+T 220V 16A IP44 | 8001636102146 | NR | 1 | PP01001
Minore | 1900 | Expo Scaletta Mini | PPB | S | 40 | l 40 x p 80 x h 150 cm | PPBS40* | PPBS4041 | 8008225828883 | IM95150 2513/.2-36 2516-12 381X-36 | 4 | PP2516 | 12 | 201.CS2121-5 | CAVO DI RICARICA T2 20A 1P 5m | 8001636340708 | NR | 1 | PP01002
Sacchetti | 2006 | Expo Scaletta Grande | PPB | S | 65 | l 65 x p 76 x h 76 cm | PPBS65* | PPBS4085 | 8008225831715 | IM95150 433/67 2346/53 381 535/.2 | 1 | PP0433R | 24 | 201.CS2222-4S | CAVO DI RICARICA T2 20A 3P 4m SPIRALATO | 8001636447155 | NR | 1 | PP01002
Sasso | 2026 | Expo Pozzo Piccolo | PPB | P | 40 | l 60 x p 40 x h 120 cm | PPBP40* | PPBS4085 | 8008225831715 | IM95150 433/67 2346/53 381 535/.2 | 1 | PP0467R | 12 | 201.CS2222-5 | CAVO DI RICARICA T2 20A 3P 5m | 8001636101156 | NR | 1 | PP01002
|  | Expo Pozzo Grande | PPB | P | 60 | l 40 x p 30 x h 112 cm | PPBP60* | PPBS4085 | 8008225831715 | IM95150 433/67 2346/53 381 535/.2 | 2 | PP2346 | 24 | 201.CS2222-8 | CAVO DI RICARICA T2 20A 3P 7,5m | 8001636101125 | NR | 1 | PP01002
|  | Expo Minibox | PPB | M | 18 | l 18 x p 45 x h 17 cm | PPBM18* | PPBS4085 | 8008225831715 | IM95150 433/67 2346/53 381 535/.2 | 2 | PP2353 | 12 | 201.CS2323-4S | CAVO DI RICARICA T2 32A 1P 4m SPIRALATO | 8001636447162 | NR | 1 | PP01002
Brand | Descrizione | Expo Banco | PPB | M | 24 | l 24 x p 28,5 x h 34 cm | PPBM24* | PPBS4085 | 8008225831715 | IM95150 433/67 2346/53 381 535/.2 | 3 | PP0381R | 12 | 201.CS2323-8 | CAVO DI RICARICA T2 32A 1P 7,5m | 8001636344485 | NR | 1 | PP01002
R | Scame | Clip Strip | PPB | C | 12 |  | PPBC12* | PPBS4085 | 8008225831715 | IM95150 433/67 2346/53 381 535/.2 | 4 | PP0535XL | 10 | 201.CS2424-5 | CAVO DI RICARICA T2 32A 3P 5m | 8001636340739 | NR | 1 | PP01002
D | Selex | Bancale | PPB | B | 120 | l 120 x p 80 cm | PPBB120* | PPBS4085 | 8008225831715 | IM95150 433/67 2346/53 381 535/.2 | 4 | PP0535.2XL | 10 | 201.PPCS2323-4S | CAVO DI RIC. T2 32A 1P 4m SPIR. POLY P. | 8001636487564 | NR | 1 | PP01002
[8 empty] | PPBC128D | 8008225828050 | CLIPSTRIP 2513-6 |  | PP2513D | 6 | 201.PPCS2323-5 | CAVO DI RIC. T2 32A 1P 5m POLY P. | 8001636487571 | NR | 1 | PP01002
[8 empty] | PPBC129 | 8008225828562 | CLIPSTRIP 2386-6 |  | PP2386 | 6 | 201.PPCS2323-8 | CAVO DI RIC. T2 32A 1P 7,5m POLY P. | 8001636487588 | NR | 1 | PP01002
[8 empty] | PPBC129D | 8008225828074 | CLIPSTRIP 2386-6 |  | PP2386D | 6 | 201.PPCS2424-4S | CAVO DI RIC. T2 32A 3P 4m SPIR. POLY P. | 8001636487595 | NR | 1 | PP01002
[8 empty] | PPBS308 | 8008225830428 | IM95160 642-648-640-635-636 | 1 | PP0642X | 10 | 201.PPCS2424-5 | CAVO DI RIC. T2 32A 3P 5m POLY P. | 8001636487601 | NR | 1 | PP01002
[8 empty] | PPBS308 | 8008225830428 | IM95160 642-648-640-635-636 | 2 | PP0648X | 10 | 201.PPCS2424-8 | CAVO DI RIC. T2 32A 3P 7,5m POLY P. | 8001636487618 | NR | 1 | PP01002
[8 empty] | PPBS308 | 8008225830428 | IM95160 642-648-640-635-636 | 3 | PP0640X | 10 | 205.WP13-B | WALLBOX BE-W2 T2 7kW APP RCBO | 8001636482224 | NR | 1 | PP01003
[8 empty] | PPBS308 | 8008225830428 | IM95160 642-648-640-635-636 | 4 | PP0635X | 10 | 205.WP13-S | WALLBOX BE-W2 T2 5M 7kW APP RCBO | 8001636482255 | NR | 1 | PP01003
[8 empty] | PPBS308 | 8008225830428 | IM95160 642-648-640-635-636 | 5 | PP0636X | 10 | 205.WP19-B | WALLBOX BE-W2 T2 7kW APP | 8001636482231 | NR | 1 | PP01003
[14 empty] | 205.WP19-D | WALLBOX BE-W2 T2 22kW APP | 8001636482248 | NR | 1 | PP01003
[14 empty] | 205.WP19-S | WALLBOX BE-W2 T2 5M 7kW APP | 8001636482262 | NR | 1 | PP01003
[14 empty] | 205.WP19-U | WALLBOX BE-W2 T2 5M 22kW APP | 8001636482279 | NR | 1 | PP01003
[14 empty] | 208.PM01 | ENERGY METER ESTERNO MONOFASE | 8001636473918 | NR | 1 | PP01003
[14 empty] | 208.PM02 | ENERGY METER ESTERNO TRIFASE | 8001636469898 | NR | 1 | PP01003
[14 empty] | AC8300BL | PRESA MULTIPLA POWER CUBE BLUE | 8719186007872 | NR | 1 | PC02001
[14 empty] | AC8300GY | PRESA MULTIPLA POWER CUBE GRIGIO | 8719186007896 | NR | 1 | PC02001
[14 empty] | AC8400BL | PRESA MULT.POWER CUBE + 2 USB 2.1A BLUE | 8719186007926 | NR | 1 | PC02001
[14 empty] | EC83230 | ADATTATORE PORTALAMPADA da GU10 a E14 | 8002932832300 | NR | 10 | PF01001
[14 empty] | EC83231 | ADATTATORE PORTALAMPADA da GU10 a E27 | 8002932832317 | NR | 10 | PF01001
[14 empty] | EC83232 | ADATTATORE PORTALAMPADA da E14 a E27 | 8002932832324 | NR | 10 | PF01001
[14 empty] | EC83233 | ADATTATORE PORTALAMPADA da E14 a GU10 | 8002932832331 | NR | 10 | PF01001
[14 empty] | EC83234 | ADATTATORE PORTALAMPADA da E27 a E14 | 8002932832348 | NR | 10 | PF01001
[14 empty] | EC83235 | ADATTATORE PORTALAMPADA da E27 a G9 | 8002932832355 | NR | 10 | PF01001
[14 empty] | EC83236 | ADATTATORE PORTALAMPADA da E27 a GU10 | 8002932832362 | NR | 10 | PF01001
[14 empty] | FONDO GANCIO | SCHEDA FONDO GANCIO |  | NR | 1 | P******
[14 empty] | IM59300 | BORSA NYLON Ø38CM PER CAVI RICARICA N. | 8008225013685 | NR | 1 | PP01002
[14 empty] | IM90811 | RULLIERA + PERNO PER BOBINE D.400 | 8008225790920 | NR | 1 | P******
[14 empty] | IM95003 | MINIBOX BANCO 185X440XH170MM POLYPOOL | 8008225794676 | NR | 1 | P******
[14 empty] | IM95005 | MINIBOX DA BANCO 185X440XH170MM QUALITY | 8008225786091 | NR | 1 | P******
[14 empty] | IM95004 | SEPARATORE PER M.B IM95005 | 8008225794683 | NR | 1 | P******
[14 empty] | IM95012 | MINIBOX BANCO 450X200X120mm BIANCO |  | NR | 1 | P******
[14 empty] | IM95013 | SEPARATORE PER MINIBOX BANCO IM95012 |  | NR | 1 | P******
[14 empty] | IM95106 | MINIBOX BANCO AVANA 120X400XH150mm |  | NR | 1 | P******
[14 empty] | IM95107 | MINIBOX BANCO AVANA 220X400XH150mm |  | NR | 1 | P******
[14 empty] | IM95108 | MINIBOX BANCO AVANA 330X400XH150mm |  | NR | 1 | P******
[14 empty] | ETSF90x70 | ETICHETTE SFUSO Standard 90x70mm |  | NR | 1 | P******
[14 empty] | ETSF50x70 | ETICHETTE SFUSO Mini 50x70mm |  | NR | 1 | P******
[14 empty] | ETSFCAVI | ETICHETTE CAVI al Taglio |  | NR | 1 | P******
[14 empty] | OS065052 | LAMPADINA FORNO CL 15W-E14 | 4050300065052 | NR | 10 | PO01002
[14 empty] | OS082240 | N°2 T26/57 10W E14 BLI2 | 4050300082240 | NR | 10 | PO01002
[14 empty] | OS112216 | LED STAR CLASSIC A 40 WW E27 FIL CL | 4099854466632 | NR | 6 | PO01003
[14 empty] | OS112261 | LED STAR CLASSIC A 60 WW E27 FIL CL | 4099854467912 | NR | 6 | PO01003
[14 empty] | OS112308 | LED STAR CLASSIC A 60 CW E27 FIL CL | 4099854467998 | NR | 6 | PO01003
[14 empty] | OS112360 | LED STAR CLASSIC A 75 WW E27 FIL CL | 4058075112360 | NR | 6 | PO01003
[14 empty] | OS112445 | LED STAR CLASSIC A 75 CW E27 FIL CL | 4058075112445 | NR | 6 | PO01003
[14 empty] | OS112469 | LED STAR CLASSIC A 40 WW E27 FIL FR | 4099854466335 | NR | 6 | PO01003
[14 empty] | OS112506 | LED STAR CLASSIC A 60 WW E27 FIL FR | 4099854467738 | NR | 6 | PO01003
[14 empty] | OS115897 | LED STAR CLASSIC A 60 CW E27 FIL FR | 4099854467813 | NR | 6 | PO01003
[14 empty] | OS115910 | LED STAR CLASSIC A 75 WW E27 FIL FR | 4058075115910 | NR | 6 | PO01003
[14 empty] | OS115934 | LED STAR CLASSIC A 75 CW E27 FIL FR | 4058075115934 | NR | 6 | PO01003
[14 empty] | OS122529 | LED STAR CLASSIC A 75 WW E27 HS | 4058075122529 | NR | 6 | PO01003
[14 empty] | OS124660 | LED STAR CLASSIC A 100 WW E27 FIL FR | 4058075124660 | NR | 6 | PO01003
[14 empty] | OS124707 | LED STAR CLASSIC A 94 WW E27 FIL CL | 4058075124707 | NR | 6 | PO01003
[14 empty] | OS127029 | LED STAR CLASSIC A 100 WW E27 HS | 4058075127029 | NR | 6 | PO01003
[14 empty] | OS127357 | LED STAR CLASSIC A 60 WW E27 HS | 4058075127357 | NR | 6 | PO01003
[14 empty] | OS245976 | LED STAR CLASSIC A 150 WW E27 HS | 4058075245976 | NR | 6 | PO01003
[14 empty] | OS304215 | LED STAR CLASSIC A 75 CW E27 HS | 4058075304215 | NR | 6 | PO01003
[14 empty] | OS304253 | LED STAR CLASSIC A 100 CW E27 HS | 4058075304253 | NR | 6 | PO01003
[14 empty] | OS305014 | LED STAR CLASSIC A 150 WW E27 FIL FR | 4058075305014 | NR | 6 | PO01003
[14 empty] | OS428522 | LED STAR CLASSIC P 60 WW E14 HS | 4058075428522 | NR | 6 | PO01003
[14 empty] | OS428546 | LED STAR CLASSIC B 60 WW E14 HS | 4058075428546 | NR | 6 | PO01003
[14 empty] | OS430693 | LED STAR CLASSIC A 60 CW E27 HS | 4058075430693 | NR | 6 | PO01003
[14 empty] | OS430730 | LED STAR CLASSIC B 25 WW E14 HS | 4058075430730 | NR | 6 | PO01003
[14 empty] | OS430815 | LED STAR CLASSIC P 40 CW E14 HS | 4058075430815 | NR | 6 | PO01003
[14 empty] | OS430990 | LED STAR CLASSIC P 25 WW E14 HS | 4058075430990 | NR | 6 | PO01003
[14 empty] | OS431058 | LED STAR CLASSIC B 40 CW E14 HS | 4058075431058 | NR | 6 | PO01003
[14 empty] | OS431072 | LED STAR CLASSIC B 40 WW E14 HS | 4058075431072 | NR | 6 | PO01003
[14 empty] | OS431096 | LED STAR CLASSIC P 40 WW E14 HS | 4058075431096 | NR | 6 | PO01003
[14 empty] | OS434028 | LED STAR CLASSIC A 100 CW E27 FIL FR | 4058075434028 | NR | 6 | PO01003
[14 empty] | OS434202 | LED STAR CLASSIC BW 40 WW E14 FIL CL | 4099854467608 | NR | 6 | PO01003
[14 empty] | OS434226 | LED STAR CLASSIC BA 40 WW E14 FIL CL | 4099854468810 | NR | 6 | PO01003
[14 empty] | OS434929 | LED STAR CLASSIC P 60 WW E14 FIL FR | 4058075434929 | NR | 6 | PO01003
[14 empty] | OS434981 | LED STAR CLASSIC B 60 WW E14 FIL CL | 4058075434981 | NR | 6 | PO01003
[14 empty] | OS435209 | LED STAR CLASSIC P 40 CW E14 FIL CL | 4099854468339 | NR | 6 | PO01003
[14 empty] | OS435285 | LED STAR CLASSIC A 100 CW E27 FIL CL | 4058075435285 | NR | 6 | PO01003
[14 empty] | OS435513 | LED STAR CLASSIC B 60 WW E14 FIL FR | 4058075435513 | NR | 6 | PO01003
[14 empty] | OS436404 | LED STAR CLASSIC P 25 CW E14 FIL FR | 4099854466984 | NR | 6 | PO01003
[14 empty] | OS436466 | LED STAR CLASSIC B 25 CW E14 FIL FR | 4099854466311 | NR | 6 | PO01003
[14 empty] | OS436480 | LED STAR CLASSIC P 40 WW E14 FIL FR | 4099854468711 | NR | 6 | PO01003
[14 empty] | OS436503 | LED STAR CLASSIC B 40 WW E14 FIL FR | 4099854467646 | NR | 6 | PO01003
[14 empty] | OS436527 | LED STAR CLASSIC P 40 WW E14 FIL CL | 4099854468759 | NR | 6 | PO01003
[14 empty] | OS436589 | LED STAR CLASSIC B 40 WW E14 FIL CL | 4099854467776 | NR | 6 | PO01003
[14 empty] | OS436602 | LED STAR CLASSIC P 25 WW E14 FIL CL | 4099854467585 | NR | 6 | PO01003
[14 empty] | OS436626 | LED STAR CLASSIC P 25 WW E14 FIL FR | 4099854467684 | NR | 6 | PO01003
[14 empty] | OS436664 | LED STAR CLASSIC B 25 WW E14 FIL FR | 4099854466700 | NR | 6 | PO01003
[14 empty] | OS436688 | LED STAR CLASSIC B 25 WW E14 FIL CL | 4099854466779 | NR | 6 | PO01003
[14 empty] | OS437081 | LED STAR CLASSIC P 40 CW E14 FIL FR | 4099854468278 | NR | 6 | PO01003
[14 empty] | OS437128 | LED STAR CLASSIC B 40 CW E14 FIL FR | 4099854467851 | NR | 6 | PO01003
[14 empty] | OS437142 | LED STAR CLASSIC B 40 CW E14 FIL CL | 4099854467189 | NR | 6 | PO01003
[14 empty] | OS447936 | LED STAR CLASSIC P 60 WW E14 FIL CL | 4058075447936 | NR | 6 | PO01003
[14 empty] | OS595422 | N°3 Bellalux CLASSIC A 60 WW E27 HS BOX3 | 4058075595422 | NR | 3 | PO01003
[14 empty] | OS595460 | N°3 Bellalux CLASSIC A 60 CW E27 HS BOX3 | 4058075595460 | NR | 3 | PO01003
[14 empty] | OS595484 | N°3 Bellalux CLASSIC B 40 CW E14 HS BOX3 | 4058075595484 | NR | 3 | PO01003
[14 empty] | OS595507 | N°3 Bellalux CLASSIC B 40 WW E14 HS BOX3 | 4058075595507 | NR | 3 | PO01003
[14 empty] | OS601888 | LED STAR CLASSIC GLOBE125 150 WW E27 FIL FR | 4058075601888 | NR | 4 | PO01003
[14 empty] | OS601901 | LED STAR CLASSIC GLOBE125 150 CW E27 FIL FR | 4058075601901 | NR | 4 | PO01003
[14 empty] | OS605848 | LED STAR CLASSIC GLOBE95 100 CW E27 FIL FR | 4058075605848 | NR | 6 | PO01003
[14 empty] | OS619074 | LED STAR CLASSIC A 200 WW E27 FIL FR | 4058075619074 | NR | 6 | PO01003
[14 empty] | OS619098 | LED STAR CLASSIC A 200 CW E27 FIL FR | 4058075619098 | NR | 6 | PO01003
[14 empty] | OS808515 | LED STAR CLASSIC GLOBE95 100 WW E27 FIL FR | 4058075808515 | NR | 6 | PO01003
[14 empty] | PP0011 | ANALIZZATORE ANALOGICO | 8008225000111 | NR | 6 | PH06001
[14 empty] | PP0012 | ANALIZZATORE DIGITALE | 8008225000128 | NR | 6 | PH06001
[14 empty] | PP0015 | CACCIAVITE CERCAFASE 23OV | 8008225000159 | NR | 12 | PI07001
[14 empty] | PP0018 | FORBICI DA ELETTRICISTA | 8008225012596 | NR | 6 | PI07001
[14 empty] | PP0020.01 | 6 FUSIBILI RAPIDI 5X20mm 1A | 8008225020010 | NR | 6 | PH03001
[14 empty] | PP0020.04 | 6 FUSIBILI RAPIDI 5X20mm 4A | 8008225020041 | NR | 6 | PH03001
[14 empty] | PP0026 | 5 FUSIBILI 16A-500V 10,3X38MM | 8008225000265 | NR | 6 | PH03001
[14 empty] | PP0027.10 | 5 FUSIBILI CERAM.8,5X31,5mm 10A | 8008225027101 | NR | 6 | PH03001
[14 empty] | PP0027.16 | 5 FUSIBILI CERAM.8,5X31,5mm 16A | 8008225027163 | NR | 6 | PH03001
[14 empty] | PP0028.10 | 5 FUSIBILI CERAMICA 9X36mm 10A | 8008225028108 | NR | 6 | PH03001
[14 empty] | PP0028.16 | 5 FUSIBILI CERAMICA 9X36mm 16A | 8008225028160 | NR | 6 | PH03001
[14 empty] | PP0028.20 | 5 FUSIBILI CERAMICA 9X36mm 20A | 8008225028207 | NR | 6 | PH03001
[14 empty] | PP0028.25 | 5 FUSIBILI CERAMICA 9X36mm 25A | 8008225028252 | NR | 6 | PH03001
[14 empty] | PP0030 | INTERR.MAGNETOT. 10A 1P+N 230V | 8008225000302 | NR | 3 | PH03001
[14 empty] | PP0030X | INTERR.MAGNETOT. 10A 1P+N 230V | 8008225505012 | NR | 6 | PH03001
[14 empty] | PP0031 | INTERR.MAGNETOT. 16A 1P+N 230V | 8008225000319 | NR | 3 | PH03001
[14 empty] | PP0031X | INTERR.MAGNETOT. 16A 1P+N 230V | 8008225505029 | NR | 6 | PH03001
[14 empty] | PP0032 | INTERR.MAGNETOT. 25A 1P+N 230V | 8008225000326 | NR | 3 | PH03001
[14 empty] | PP0032X | INTERR.MAGNETOT. 25A 1P+N 230V | 8008225505043 | NR | 6 | PH03001
[14 empty] | PP0034X | INTER.MAGN./DIF.16A 1P+N230 PA | 8008225505173 | NR | 6 | PH03001
[14 empty] | PP0035 | INTER.DIFFER.25A 2P 0,03A 230V | 8008225000357 | NR | 3 | PH03001
[14 empty] | PP0035X | INTER.DIFFER.25A 2P 0,03A 230V | 8008225505128 | NR | 6 | PH03001
[14 empty] | PP0039X | RELE LUCE SCALE 16A | 8008225505210 | NR | 6 | PH01001
[14 empty] | PP0040 | CONTENITORE INCASS.X 2-4,5 MOD.DIN | 8008225000401 | NR | 4 | PH04001
[14 empty] | PP0042 | CONTENITORE INCASS.X 4-9 MOD.DIN | 8008225000425 | NR | 3 | PH04001
[14 empty] | PP0043 | CONTENITORE PAR.12 MOD.DIN IP66 | 8008225004546 | NR | 3 | PH04001
[14 empty] | PP0044 | 2 MOSTRINE COPRIF.0,5-4MOD.DIN | 8008225000449 | NR | 6 | PH04001
[14 empty] | PP0045 | CONTENITORE PAR.2-4 MOD.DIN IP40 | 8008225000456 | NR | 4 | PH04001
[14 empty] | PP0046 | CONTENITORE PAR.4-10 MOD.DIN IP4O | 8008225000463 | NR | 3 | PH04001
[14 empty] | PP0047 | CONTENIT.PARETE 2-4 MOD.DIN IP66 | 8008225000470 | NR | 4 | PH04001
[14 empty] | PP0048 | CONTENIT.PARETE 4-8 MOD.DIN IP66 | 8008225000487 | NR | 3 | PH04001
[14 empty] | PP0049 | LAMPADA PORTATILE IP20 5M CAVO | 8008225000494 | NR | 6 | PF03001
[14 empty] | PP0050 | LAMPADA PORTATILE IP20 10MCAVO | 8008225000500 | NR | 6 | PF03001
[14 empty] | PP0064.1 | PLAFONIERA DA PARETE LED 8W 800LM IP65 N | 8008225010905 | NR | 4 | PF02001
[14 empty] | PP0065.1 | PLAFONIERA PARETE LED 15W 1500LM IP65 N | 8008225010929 | NR | 4 | PF02001
[14 empty] | PP0067 | PLAFONIERA FLUORESCENTE 8W | 8008225000678 | NR | 6 | PF02001
[14 empty] | PP0070 | PLACCA ABS 1F.+SUPP. SC.RET.A. | 8008225000708 | NR | 12 | PK01001
[14 empty] | PP0070X | PLACCA ABS 1F.SC.RETT.A.FEB.70 | 8008225153602 | NR | 25 | PK01001
[14 empty] | PP0071.1 | PLACCA ABS 2F.+SUPP.SC.RET.N. | 8008225907113 | NR | 12 | PK01001
[14 empty] | PP0071.1X | PLACC.ABS 2F.SC.RET.N.FEB 71.1 | 8008225153725 | NR | 25 | PK01001
[14 empty] | PP0071 | PLACCA ABS 2F.+SUPP.SC.RET.A. | 8008225000715 | NR | 12 | PK01001
[14 empty] | PP0071X | PLACCA ABS 2F.SC.RETT.A.FEB 71 | 8008225153701 | NR | 25 | PK01001
[14 empty] | PP0072.1 | PLACCA ABS 3F.+SUPP.SC.RET.N. | 8008225907212 | NR | 12 | PK01001
[14 empty] | PP0072.1X | PLACC.ABS 3F.SC.RET.N.FEB.72.1 | 8008225153824 | NR | 25 | PK01001
[14 empty] | PP0072 | PLACCA ABS 3F.+SUPP.SC.RET.A. | 8008225000722 | NR | 12 | PK01001
[14 empty] | PP0072X | PLACCA ABS 3F.SC.RETT.A.FEB 72 | 8008225153800 | NR | 25 | PK01001
[14 empty] | PP0074.1 | PLAC.ABS(PLUR/1MD.)+SUP.SC.RET N | 8008225000012 | NR | 12 | PK01001
[14 empty] | PP0074.1X | PLAC.ABS(PLUR/1MD) SC.RET N. | 8008225153923 | NR | 25 | PK01001
[14 empty] | PP0074 | PLAC.ABS(PLUR/1MD)+SUP.SC.RET AV | 8008225000746 | NR | 12 | PK01001
[14 empty] | PP0074X | PLAC.ABS(PLUR/1MD) SC.RET AV | 8008225153909 | NR | 25 | PK01001
[14 empty] | PP0075.6 | PLACCA ALL.BR. 1F.SCAT.RETT. E/P | 8008225000043 | NR | 12 | PK01001
[14 empty] | PP0075 | PLACCA ALL.1F.+ SUPP.SC.RETT. | 8008225000753 | NR | 12 | PK01001
[14 empty] | PP0075X | PLACCA ALL.1F.SC.RETT.FEB 75 | 8008225153657 | NR | 25 | PK01001
[14 empty] | PP0076.6 | PLACCA ALL.BR. 2F.SCAT.RETT. E/P | 8008225000050 | NR | 12 | PK01001
[14 empty] | PP0076 | PLACCA ALL. 2F.+SUPP.SC.RETT. | 8008225000760 | NR | 12 | PK01001
[14 empty] | PP0076X | PLACCA ALL.2F.SC.RETT.FEB 76 | 8008225153756 | NR | 25 | PK01001
[14 empty] | PP0077.6 | PLACCA ALL.BR. 3F.SCAT.RETT. E/P | 8008225000067 | NR | 12 | PK01001
[14 empty] | PP0077 | PLACCA ALL. 3F.+SUPP.SC.RETT. | 8008225000777 | NR | 12 | PK01001
[14 empty] | PP0077X | PLACCA ALL.3F.SC.RETTAN.FEB 77 | 8008225153855 | NR | 25 | PK01001
[14 empty] | PP0078.6 | PLACCA ALL.BR. CIECA SCAT.RETT. E/P | 8008225000074 | NR | 12 | PK01001
[14 empty] | PP0078 | PLACCA ALLUM.CIECA SCAT.RETT. | 8008225000784 | NR | 12 | PK01001
[14 empty] | PP0078X | PLACCA ALLUMINIO CIECA 78 | 8008225153596 | NR | 25 | PK01001
[14 empty] | PP0079.6 | PLAC. ALL.BR.(PLUR/1MD)+SUP.SC.RET | 8008225000241 | NR | 12 | PK01001
[14 empty] | PP0080 | 4 SUPP.X PLACCHE/FRUTTI Magic | 8008225000807 | NR | 12 | PK01001
[14 empty] | PP0080X | SUPPORTO X PLACCHE/FRUTTI Magic | 8008225153503 | NR | 12 | PK01001
[14 empty] | PP0081.3 | FRUTTO INTERRUT.LUM. 10A AVOR. | 8008225908134 | NR | 6 | PK01001
[14 empty] | PP0081.4 | FRUTTO INTERRUT.LUM. 10A NERO | 8008225908141 | NR | 6 | PK01001
[14 empty] | PP0081 | FRUTTO INTERRUTTORE UNIP.10A | 8008225000814 | NR | 6 | PK01001
[14 empty] | PP0081X | FRUTTO INTERRUT.UNIP.A.10A | 8008225154104 | NR | 25 | PK01001
[14 empty] | PP0082.1 | FRUTTO DEVIATORE UNIP. 10A N. | 8008225908219 | NR | 6 | PK01001
[14 empty] | PP0082.1X | FRUTTO DEVIATORE UNIP.10A N | 8008225154227 | NR | 25 | PK01001
[14 empty] | PP0082.3 | FRUTTO DEVIATOR.LUM. 10A AVOR. | 8008225908233 | NR | 6 | PK01001
[14 empty] | PP0082.4 | FRUTTO DEVIATOR.LUM. 10A NERO | 8008225908240 | NR | 6 | PK01001
[14 empty] | PP0082.5 | 5 FRUTTI DEVIATORE UNIP.10A A. | 8008225908257 | NR | 6 | PK01001
[14 empty] | PP0082 | FRUTTO DEVIATORE UNIP. 10A A. | 8008225000821 | NR | 6 | PK01001
[14 empty] | PP0082X | FRUTTO DEVIATORE UNIP.10A A. | 8008225154203 | NR | 25 | PK01001
[14 empty] | PP0083.1 | FRUTTO INVERTITORE UNIP.10A N. | 8008225908318 | NR | 6 | PK01001
[14 empty] | PP0083.1X | FRUTTO INVERTITORE UNIP.10A N. | 8008225154425 | NR | 6 | PK01001
[14 empty] | PP0083 | FRUTTO INVERTITORE UNIP.10A A. | 8008225000838 | NR | 6 | PK01001
[14 empty] | PP0083X | FRUTTO INVERTIT.10A A.FEB 83 | 8008225154401 | NR | 6 | PK01001
[14 empty] | PP0084.1 | FRUTTO PULSANTE UNIP. 10A N. | 8008225908417 | NR | 6 | PK01001
[14 empty] | PP0084.1X | FRUTTO PULSANTE UNIP.10A N. | 8008225154326 | NR | 6 | PK01001
[14 empty] | PP0084.3 | FRUTTO PULSANTE LUM. 10A AVOR. | 8008225908431 | NR | 6 | PK01001
[14 empty] | PP0084.4 | FRUTTO PULSANTE LUM. 10A NERO | 8008225908448 | NR | 6 | PK01001
[14 empty] | PP0084 | FRUTTO PULSANTE UNIP. 10A A. | 8008225000845 | NR | 6 | PK01001
[14 empty] | PP0084X | FRUTTO PULSANTE UNIP.10A A.84 | 8008225154302 | NR | 12 | PK01001
[14 empty] | PP0085.1 | FRUTTO PULSANTE TIR. 10A NERO | 8008225908516 | NR | 6 | PK01001
[14 empty] | PP0085 | FRUTTO PULSANTE TIR. 10A AVOR. | 8008225000852 | NR | 6 | PK01001
[14 empty] | PP0086.3 | FRUTTO INT.BIPOL.LUM.16A AVOR. | 8008225908639 | NR | 6 | PK01001
[14 empty] | PP0086.4 | FRUTTO INT.BIPOL.LUM.16A NERO | 8008225908646 | NR | 6 | PK01001
[14 empty] | PP0086 | FRUTTO INTERRUTTOR.BIPOL.16A A | 8008225000869 | NR | 6 | PK01001
[14 empty] | PP0086X | FRUTTO INTERR.BIPOLARE 16A A.86 | 8008225154159 | NR | 12 | PK01001
[14 empty] | PP0088.1 | FRUTTO PORTAFUSIBILE 15A NERO | 8008225908813 | NR | 6 | PK01001
[14 empty] | PP0088 | FRUTTO PORTAFUSIBILE 15A AVOR. | 8008225000883 | NR | 6 | PK01001
[14 empty] | PP0089.1 | 6 TAPPI COPRIFORO PLACCA NERO | 8008225908912 | NR | 6 | PK01001
[14 empty] | PP0089 | 6 TAPPI COPRIFORO PLACCA AVOR. | 8008225000890 | NR | 6 | PK01001
[14 empty] | PP0090.1 | FRUTTO PRESA 10A 2P+T N. | 8008225909018 | NR | 6 | PK01001
[14 empty] | PP0090.1X | FRUTTO PRESA 10A 2P+T N.90.1 | 8008225155125 | NR | 25 | PK01001
[14 empty] | PP0090.5 | 5 FRUTTI PRESA 10A 2P+T A. | 8008225909056 | NR | 6 | PK01001
[14 empty] | PP0090 | FRUTTO PRESA 10A 2P+T A. | 8008225000906 | NR | 6 | PK01001
[14 empty] | PP0090X | FRUTTO PRESA 10A 2P+T A.90 | 8008225155101 | NR | 25 | PK01001
[14 empty] | PP0091.1 | FRUTTO PRESA TELEF.PLUG 6/4 N. | 8008225909117 | NR | 6 | PK01001
[14 empty] | PP0092 | FRUTTO PRESA 10/16A 2P+T A. | 8008225000920 | NR | 6 | PK01001
[14 empty] | PP0092X | FRUTTO PRESA 10/16A A.92 | 8008225155309 | NR | 25 | PK01001
[14 empty] | PP0093.6 | FRUTTO PRESA P30+PLACCA ALLUM. | 8008225009367 | NR | 6 | PK01001
[14 empty] | PP0094.1 | FRUTTO PRESA P30+ PLACCA NERA | 8008225909414 | NR | 6 | PK01001
[14 empty] | PP0094 | FRUTTO PRESA P30+PLACCA AVORIO | 8008225000944 | NR | 6 | PK01001
[14 empty] | PP0095.1 | FRUTTO PRESA TV PER IMP.SAT.N. | 8008225909513 | NR | 6 | PK01001
[14 empty] | PP0095 | FRUTTO PRESA TV PER IMP.SAT.B. | 8008225000951 | NR | 6 | PK01001
[14 empty] | PP0095X | FRUTTO PRESA TV PER IMP.SAT.B. | 8008225155781 | NR | 6 | PK01001
[14 empty] | PP0096.1 | FRUTTO PRESA TV-PASSANTE N. | 8008225909612 | NR | 6 | PK01001
[14 empty] | PP0096.3 | FRUTTO PRESA TV-PASSANTE A. | 8008225909636 | NR | 6 | PK01001
[14 empty] | PP0096.3X | FRUTTO PRESA TV-PASSANTE A. | 8008225155811 | NR | 6 | PK01001
[14 empty] | PP0096.4 | FRUTTO PRESA TV-PASSANTE N. | 8008225909643 | NR | 6 | PK01001
[14 empty] | PP0096 | FRUTTO PRESA TV-PASSANTE A. | 8008225000968 | NR | 6 | PK01001
[14 empty] | PP0096X | FRUTTO PRESA TV PASS. A.96 | 8008225155804 | NR | 12 | PK01001
[14 empty] | PP0097.1 | FRUTTO PRESA TV-TERMINALE N. | 8008225909711 | NR | 6 | PK01001
[14 empty] | PP0097.3 | FRUTTO PRESA TV-TERMINALE A. | 8008225909735 | NR | 6 | PK01001
[14 empty] | PP0097.3X | FRUTTO PRESA TV-TERMINALE A. | 8008225155866 | NR | 6 | PK01001
[14 empty] | PP0097.4 | FRUTTO PRESA TV-TERMINALE N. | 8008225909742 | NR | 6 | PK01001
[14 empty] | PP0097 | FRUTTO PRESA TV-TERMINALE A. | 8008225000975 | NR | 6 | PK01001
[14 empty] | PP0097X | FRUTTO PRESA TV TERMI.A. 97 | 8008225155859 | NR | 12 | PK01001
[14 empty] | PP0098.1 | FRUTTO SUONERIA 230V NERO | 8008225909810 | NR | 6 | PK01001
[14 empty] | PP0098X | FRUTTO SUONERIA 230V AVORIO | 8008225155903 | NR | 12 | PK01001
[14 empty] | PP0099.1 | FRUTTO SUONERIA 12V NERO | 8008225909919 | NR | 6 | PK01001
[14 empty] | PP0099 | FRUTTO SUONERIA 12V AVORIO | 8008225000999 | NR | 6 | PK01001
[14 empty] | PP0100 | 4 SUPP.(P30+ST.) X PLACCHE/FRUTTI Magic | 8008225001002 | NR | 12 | PK01001
[14 empty] | PP0100X | SUPP.(P30+ST.) X PLACCHE/FRUTTI Magic | 8008225153541 | NR | 12 | PK01001
[14 empty] | PP0101 | FRUTTO PRESA PLURIST.10/16A A E/P | 8008225001019 | NR | 6 | PK01001
[14 empty] | PP0101X | FRUTTO PRESA PLURIST.10/16A A E/P | 8008225155408 | NR | 25 | PK01001
[14 empty] | PP0102X | FR.PRESA DATI Cat.5E Plug 8/8 + SUP. Av. | 8008225155743 | NR | 6 | PK01001
[14 empty] | PP0128 | PRESA 10/16A INCASSO SCAT.RET. | 8008225001286 | NR | 6 | PK01001
[14 empty] | PP0130 | INTERR.10A INCAS.SC.TONDA E/P | 8008225001309 | NR | 6 | PK01001
[14 empty] | PP0131 | DEVIAT.10A INCAS.SC.TONDA E/P | 8008225001316 | NR | 6 | PK01001
[14 empty] | PP0131X | DEVIAT.10A INCAS.SC.TONDA E/P | 8008225204205 | NR | 12 | PK01001
[14 empty] | PP0132 | PULSANT.10A INCAS.SC.TOND.E/P | 8008225001323 | NR | 6 | PK01001
[14 empty] | PP0136 | PRESA 10A 2P+T INC.SC.TOND.E/P | 8008225001361 | NR | 6 | PK01001
[14 empty] | PP0137 | PRESA BIV.INCAS.SC.TONDA E/P | 8008225001378 | NR | 6 | PK01001
[14 empty] | PP0137X | PRESA BIV.INCAS.SC.TONDA E/P | 8008225205301 | NR | 12 | PK01001
[14 empty] | PP0140 | 2 DEVIAT.10A INCAS.SC.TOND.E/P | 8008225001408 | NR | 6 | PK01001
[14 empty] | PP0142 | DEV.+PRES.BIV.INC.SC.TOND.E/P | 8008225001422 | NR | 6 | PK01001
[14 empty] | PP0142X | DEV.+PRES.BIV.INC.SC.TOND.E/P | 8008225205608 | NR | 12 | PK01001
[14 empty] | PP0144 | PLACCA AUTOP. 1 FORO SC. TONDA | 8008225001446 | NR | 12 | PK01001
[14 empty] | PP0144X | PLACCA AUTOP. 1 FORO SC. TONDA | 8008225153107 | NR | 12 | PK01001
[14 empty] | PP0145 | PLACCA AUTOP. 2 FORI SC. TONDA | 8008225001453 | NR | 12 | PK01001
[14 empty] | PP0145X | PLACCA AUTOP. 2 FORO SC. TONDA | 8008225153206 | NR | 12 | PK01001
[14 empty] | PP0146 | PRES.TV SEM.9,5 INC.SC.TO.E/P | 8008225001460 | NR | 6 | PK01001
[14 empty] | PP0148X | CONTENITORE PARETE 4 FORI IP40 | 8008225156177 | NR | 6 | PK02001
[14 empty] | PP0149X | CONTENITORE PARETE 6 FORI IP40 | 8008225156184 | NR | 6 | PK02001
[14 empty] | PP0150 | CONTENIT.PARETE 1FORO IP40 EP. | 8008225001507 | NR | 6 | PK02001
[14 empty] | PP0150X | CONTENITORE PARETE 1 FORO IP40 | 8008225156122 | NR | 12 | PK02001
[14 empty] | PP0151 | CONTENIT.PARETE 2 FORI IP40 EP | 8008225001514 | NR | 6 | PK02001
[14 empty] | PP0151X | CONTENITORE PARETE 2 FORI IP40 | 8008225156146 | NR | 12 | PK02001
[14 empty] | PP0152 | CONTENIT.PARETE 3 FORI IP40 EP | 8008225001521 | NR | 6 | PK02001
[14 empty] | PP0152X | CONTENITORE PARETE 3 FORI IP40 | 8008225156160 | NR | 12 | PK02001
[14 empty] | PP0153 | CONTENITORE PARETE 1 FORO IP20 | 8008225001538 | NR | 6 | PK02001
[14 empty] | PP0153X | CONTENITORE PARETE 1 FORO IP20 | 8008225156221 | NR | 12 | PK02001
[14 empty] | PP0154 | CONTENITORE PARETE 2 FORI IP20 | 8008225001545 | NR | 6 | PK02001
[14 empty] | PP0154X | CONTENITORE PARETE 2 FORI IP20 | 8008225156245 | NR | 12 | PK02001
[14 empty] | PP0155 | DEVIATORE 10A PARETE IP20 | 8008225001552 | NR | 6 | PK02001
[14 empty] | PP0157 | PRESA 10/16A PARETE IP20 | 8008225001576 | NR | 6 | PK02001
[14 empty] | PP0158 | DEV.+PRESA BIV.PARETE IP20 | 8008225001583 | NR | 6 | PK02001
[14 empty] | PP0159 | CONTENITORE PARETE 1 FORO IP55 | 8008225001590 | NR | 6 | PK02001
[14 empty] | PP0159X | CONTENITORE PARETE 1 FORO IP55 | 8008225156320 | NR | 12 | PK02001
[14 empty] | PP0160 | CONTENITORE PARETE 2 FORI IP55 | 8008225001606 | NR | 6 | PK02001
[14 empty] | PP0160X | CONTENITORE PARETE 2 FORO IP55 | 8008225156344 | NR | 12 | PK02001
[14 empty] | PP0161X | CONTENITORE PARETE 4 FORI IP55 | 8008225156375 | NR | 6 | PK02001
[14 empty] | PP0162X | CONTENITORE PARETE 6 FORI IP55 | 8008225156382 | NR | 6 | PK02001
[14 empty] | PP0163 | PLACCA AUTOP. INC.3 FORI IP55 163 | 8008225001637 | NR | 6 | PK02001
[14 empty] | PP0163X | PLACCA AUTOP. INC.3 FORI IP55 | 8008225156450 | NR | 12 | PK02001
[14 empty] | PP0164 | CONTENITORE PARETE 3 FORI IP55 | 8008225001644 | NR | 6 | PK02001
[14 empty] | PP0164X | CONTENITORE PARETE 3 FORI IP55 | 8008225156368 | NR | 12 | PK02001
[14 empty] | PP0165 | DEVIATORE 10A PARETE IP55 GRI. | 8008225001651 | NR | 6 | PK02001
[14 empty] | PP0166 | PRESA PLUR. 10/16A PARETE IP55 GR. | 8008225001668 | NR | 6 | PK02001
[14 empty] | PP0166X | PRESA PLUR. 10/16A PARETE IP55 GR. | 8008225011612 | NR | 12 | PK02001
[14 empty] | PP0167 | PRESA BIV.10/16A PARETE IP55 | 8008225001675 | NR | 6 | PK02001
[14 empty] | PP0168 | DEV.10A+PRE.10/16A PARETE IP55 | 8008225001682 | NR | 6 | PK02001
[14 empty] | PP0168X | DEV.10A+PRE.10/16A PARETE IP55 | 8008225011629 | NR | 12 | PK02001
[14 empty] | PP0170X | DEVIATORE 10A+PR.PLUR.PARETE IP55 GR | 8008225011636 | NR | 12 | PK02001
[14 empty] | PP0171X | DEVIATORE 10A+PR.10/16 PARETE IP40 GR | 8008225011643 | NR | 12 | PK02001
[14 empty] | PP0172X | PRESA PLUR. 10/16A PARETE IP40 GR. | 8008225011650 | NR | 12 | PK02001
[14 empty] | PP0176 | GIUNT0 FLESS. PER TUBI D.16MM | 8008225001767 | NR | 12 | PL03002
[14 empty] | PP0176X | GIUNTO FLESSIBILE PER TUBI D.16MM | 8008225454464 | NR | 12 | PL03002
[14 empty] | PP0177 | GIUNT0 FLESS. PER TUBI D.20MM | 8008225001774 | NR | 12 | PL03002
[14 empty] | PP0177X | GIUNTO FLESSIBILE PER TUBI D.20MM | 8008225454471 | NR | 12 | PL03002
[14 empty] | PP0178 | GIUNT0 FLESS. PER TUBI D.25MM | 8008225001781 | NR | 12 | PL03002
[14 empty] | PP0178X | GIUNTO FLESSIBILE PER TUBI D.25MM | 8008225454488 | NR | 12 | PL03002
[14 empty] | PP0179X | GIUNTO FLESSIBILE PER TUBI D.32MM | 8008225014200 | NR | 12 | PL03002
[14 empty] | PP0181 | SONDA FIBRA DI VETRO + PL D.4MM 20M AR. | 8008225014705 | NR | 6 | PI05001
[14 empty] | PP0182 | SONDA POLYESTERE INTR. D.4MM 20M VERDE | 8008225014729 | NR | 6 | PI05001
[14 empty] | PP0183 | SONDA POLYESTERE INTR. D.4MM 30M VERDE | 8008225014736 | NR | 6 | PI05001
[14 empty] | PP0184 | 0,5lt LIQUIDO LUBRIF. X SONDE-CAVI | 8008225001842 | NR | 6 | PI05001
[14 empty] | PP0184.1 | 1lt LIQUIDO LUBRIF. X SONDE-CAVI | 8008225018413 | NR | 6 | PI05001
[14 empty] | PP0185 | SONDA NYLON D.3MM 10M | 8008225001859 | NR | 6 | PI05001
[14 empty] | PP0186 | SONDA NYLON D.3MM 20M | 8008225001866 | NR | 6 | PI05001
[14 empty] | PP0187 | 3 MORSETTI SEZ.4MMQ X 2 CAVI UNIPOL. | 8008225001873 | NR | 12 | PI04001
[14 empty] | PP0188 | 3 MORSETTI SEZ.4MMQ X 3 CAVI UNIPOL. | 8008225001880 | NR | 12 | PI04001
[14 empty] | PP0189 | 3 MORSETTI SEZ.4MMQ X 5 CAVI UNIPOL. | 8008225001897 | NR | 12 | PI04001
[14 empty] | PP0190 | STEC.10 MORSETTI IS.SEZ.1,5MMQ | 8008225001903 | NR | 12 | PI04001
[14 empty] | PP0190X | STEC.10 MORSETTI IS.SEZ.1,5MMQ | 8008225450053 | NR | 25 | PI04001
[14 empty] | PP0191 | STEC.10 MORSETTI IS.SEZ.2,5MMQ | 8008225001910 | NR | 12 | PI04001
[14 empty] | PP0191X | STEC.10 MORSETTI IS.SEZ.2,5MMQ | 8008225450152 | NR | 25 | PI04001
[14 empty] | PP0192 | STEC.10 MORSETTI ISOL.SEZ.6MMQ | 8008225001927 | NR | 12 | PI04001
[14 empty] | PP0192X | STEC.10 MORSETTI ISOL.SEZ.6MMQ | 8008225450251 | NR | 25 | PI04001
[14 empty] | PP0193 | STEC.10 MORSETTI ISO.SEZ.10MMQ | 8008225001934 | NR | 12 | PI04001
[14 empty] | PP0193X | STEC.10 MORSETTI ISO.SEZ.10MMQ | 8008225450350 | NR | 25 | PI04001
[14 empty] | PP0195.2 | 10 MORSETTI ISOLATI.SEZ.2,5MMQ | 8008225019526 | NR | 12 | PI04001
[14 empty] | PP0196.2 | 10 MORSETTI ISOLATI SEZ.6MMQ | 8008225019625 | NR | 12 | PI04001
[14 empty] | PP0197 | 5 MORSETTI ISOLATI SEZ.10MMQ | 8008225001972 | NR | 12 | PI04001
[14 empty] | PP0204 | 2M CANALE 3 VIE 60X20MM | 8008225002047 | NR | 16 | PL04001
[14 empty] | PP0205.AEX | 1 ANGOLO EST. PER CANAL.60x20 | 8008225456277 | NR | 6 | PL04001
[14 empty] | PP0205.AIX | 1 ANGOLO INT. PER CANAL.60x20 | 8008225456376 | NR | 6 | PL04001
[14 empty] | PP0205.APX | 1 ANGOLO PIA. PER CANAL.60x20 | 8008225456475 | NR | 6 | PL04001
[14 empty] | PP0205 | KIT ACCESS.N.1 X CANAL.60X20MM B. | 8008225002054 | NR | 6 | PL04001
[14 empty] | PP0206.GTX | 1 GIUNTO A T PER CANAL.E 60x20 | 8008225456673 | NR | 6 | PL04001
[14 empty] | PP0206.GUX | 1 GIUNTO PER CANALE 60x20 | 8008225456574 | NR | 6 | PL04001
[14 empty] | PP0206.TTX | 1 TAPPO TERM. PER CANAL. 60x20 | 8008225456772 | NR | 6 | PL04001
[14 empty] | PP0206 | KIT ACCESS.N.2 X CANAL.60X20MM B. | 8008225002061 | NR | 6 | PL04001
[14 empty] | PP0207 | 2M CANALE 2 VIE 40X20MM | 8008225002078 | NR | 18 | PL04001
[14 empty] | PP0208.AEX | 1 ANGOLO EST. PER CANAL. 40X20 | 8008225456291 | NR | 6 | PL04001
[14 empty] | PP0208.AIX | 1 ANGOLO INT. PER CANAL. 40X20 | 8008225456390 | NR | 6 | PL04001
[14 empty] | PP0208.APX | 1 ANGOLO PIA. PER CANAL. 40X20 | 8008225456499 | NR | 6 | PL04001
[14 empty] | PP0208 | KIT ACCESSOR.N.1 X CANAL.40X20 B. | 8008225002085 | NR | 6 | PL04001
[14 empty] | PP0209.GTX | 1 GIUNTO A T PER CANAL. 40X20 | 8008225456697 | NR | 6 | PL04001
[14 empty] | PP0209.GUX | 1 GIUNTO PER CANAL. 40X20 | 8008225456598 | NR | 6 | PL04001
[14 empty] | PP0209.TTX | 1 TAPPO TERM. PER CANAL. 40X20 | 8008225456796 | NR | 6 | PL04001
[14 empty] | PP0209 | KIT ACCESSOR.N.2 X CANAL.40X20 B. | 8008225002092 | NR | 6 | PL04001
[14 empty] | PP0210 | 2M CANALE 1 VIA 20X15MM | 8008225002108 | NR | 25 | PL04001
[14 empty] | PP0210.3 | 2M CANALE 1 VIA 20X15MM M. | 8008225021031 | NR | 25 | PL04001
[14 empty] | PP0211.3 | KIT ACCESS.N.1 X CANALET.20X15 M. | 8008225021130 | NR | 6 | PL04001
[14 empty] | PP0211.3AEX | 1 ANGOLO EST.PER CANAL.20X15 M. | 8008225456215 | NR | 12 | PL04001
[14 empty] | PP0211.3AIX | 1 ANGOLO INT. PER CANAL.20X15 M. | 8008225456314 | NR | 12 | PL04001
[14 empty] | PP0211.3APX | 1 ANGOLO PIANO PER CANAL.20X15 M. | 8008225456413 | NR | 12 | PL04001
[14 empty] | PP0211.AEX | 1 ANGOLO EST.PER CANAL.20X15 B. | 8008225456208 | NR | 12 | PL04001
[14 empty] | PP0211.AIX | 1 ANGOLO INT. PER CANAL.20X15 B. | 8008225456307 | NR | 12 | PL04001
[14 empty] | PP0211.APX | 1 ANGOLO PIANO PER CANAL.20X15 B. | 8008225456406 | NR | 12 | PL04001
[14 empty] | PP0211 | KIT ACCESS.N.1 X CANALET.20X15 B. | 8008225002115 | NR | 6 | PL04001
[14 empty] | PP0212.3 | KIT ACCESS.N.2 X CANALET.20X15 M. | 8008225021239 | NR | 6 | PL04001
[14 empty] | PP0212.3GTX | 1 GIUNTO A T PER CANAL. 20X15 M. | 8008225456611 | NR | 12 | PL04001
[14 empty] | PP0212.3GUX | 1 GIUNTO PER CANAL. 20X15 M. | 8008225456512 | NR | 12 | PL04001
[14 empty] | PP0212.3TTX | 1 TAPPO TERM. PER CANAL. 20X15 M. | 8008225456710 | NR | 12 | PL04001
[14 empty] | PP0212.GTX | 1 GIUNTO A T PER CANAL. 20X15 B. | 8008225456604 | NR | 12 | PL04001
[14 empty] | PP0212.GUX | 1 GIUNTO PER CANAL. 20X15 B. | 8008225456505 | NR | 12 | PL04001
[14 empty] | PP0212.TTX | 1 TAPPO TERM. PER CANAL. 20X15 B. | 8008225456703 | NR | 12 | PL04001
[14 empty] | PP0212 | KIT ACCESS.N.2 X CANALET.20X15 B. | 8008225002122 | NR | 6 | PL04001
[14 empty] | PP0213 | 2M CANALE 1 VIA 20X10MM | 8008225002139 | NR | 40 | PL04001
[14 empty] | PP0213.3 | 2M CANALE 1 VIA 20X10MM M. | 8008225021338 | NR | 36 | PL04001
[14 empty] | PP0214.3AEX | 1 ANGOLO EST.PER CANAL.20X10 M. | 8008225456253 | NR | 12 | PL04001
[14 empty] | PP0214.3AIX | 1 ANGOLO INT. PER CANAL.20X10 M. | 8008225456352 | NR | 12 | PL04001
[14 empty] | PP0214.3APX | 1 ANGOLO PIANO PER CANAL.20X10 M. | 8008225456451 | NR | 12 | PL04001
[14 empty] | PP0214.3 | KIT ACCESS.N.1 X CANALET.20X10 M. | 8008225021437 | NR | 6 | PL04001
[14 empty] | PP0214.AEX | 1 ANGOLO EST.PER CANAL.20X10 B. | 8008225456246 | NR | 12 | PL04001
[14 empty] | PP0214.AIX | 1 ANGOLO INT. PER CANAL.20X10 B. | 8008225456345 | NR | 12 | PL04001
[14 empty] | PP0214.APX | 1 ANGOLO PIANO PER CANAL.20X10 B. | 8008225456444 | NR | 12 | PL04001
[14 empty] | PP0214 | KIT ACCESS.N.1 X CANALET.20X10 B. | 8008225002146 | NR | 6 | PL04001
[14 empty] | PP0215.3 | KIT ACCESS.N.2 X CANALET.20X10 M. | 8008225021536 | NR | 6 | PL04001
[14 empty] | PP0215.3GTX | 1 GIUNTO A T PER CANAL. 20X10 M. | 8008225456659 | NR | 12 | PL04001
[14 empty] | PP0215.3GUX | 1 GIUNTO PER CANAL. 20X10 M. | 8008225456550 | NR | 12 | PL04001
[14 empty] | PP0215.3TTX | 1 TAPPO TERM. PER CANAL. 20X10 M. | 8008225456758 | NR | 12 | PL04001
[14 empty] | PP0215.GTX | 1 GIUNTO A T PER CANAL. 20X10 B. | 8008225456642 | NR | 12 | PL04001
[14 empty] | PP0215.GUX | 1 GIUNTO PER CANAL. 20X10 B. | 8008225456543 | NR | 12 | PL04001
[14 empty] | PP0215.TTX | 1 TAPPO TERM. PER CANAL. 20X10 B. | 8008225456741 | NR | 12 | PL04001
[14 empty] | PP0215 | KIT ACCESS.N.2 X CANALET.20X10 B. | 8008225002153 | NR | 6 | PL04001
[14 empty] | PP0216 | 2M CANALE 1 VIA 30X15MM | 8008225002160 | NR | 30 | PL04001
[14 empty] | PP0217.AEX | 1 ANGOLO EST. PER CANAL.30X15 | 8008225456284 | NR | 12 | PL04001
[14 empty] | PP0217.AIX | 1 ANGOLO INT. PER CANAL.30X15 | 8008225456383 | NR | 12 | PL04001
[14 empty] | PP0217.APX | 1 ANGOLO PIA. PER CANAL.30X15 | 8008225456482 | NR | 12 | PL04001
[14 empty] | PP0217 | KIT ACCESS.N.1 X CANALET.30X15 B. | 8008225002177 | NR | 6 | PL04001
[14 empty] | PP0218.GTX | 1 GIUNTO A T PER CANAL. 30X15 | 8008225456680 | NR | 12 | PL04001
[14 empty] | PP0218.GUX | 1 GIUNTO PER CANAL. 30X15 | 8008225456581 | NR | 12 | PL04001
[14 empty] | PP0218.TTX | 1 TAPPO TERM. PER CANAL. 30X15 | 8008225456789 | NR | 12 | PL04001
[14 empty] | PP0218 | KIT ACCESS.N.2 X CANALET.30X15 B. | 8008225002184 | NR | 6 | PL04001
[14 empty] | PP0219 | SCATOLA DER.PAR. X CANALI B. | 8008225002191 | NR | 12 | PL04001
[14 empty] | PP0219.3 | SCATOLA DER.PAR. X CANALI M. | 8008225021932 | NR | 12 | PL04001
[14 empty] | PP0220 | SONDA NYLON "PERLON" D.4MM 10M | 8008225002207 | NR | 6 | PI05001
[14 empty] | PP0221 | SONDA NYLON "PERLON" D.4MM 20M | 8008225002214 | NR | 6 | PI05001
[14 empty] | PP0222 | 2M CANALE ADESIVO 1VIA 12X12MM | 8008225002221 | NR | 45 | PL04001
[14 empty] | PP0223 | 2M CANALE ADESIVO 1VIA 16X12MM | 8008225002238 | NR | 35 | PL04001
[14 empty] | PP0224 | 2M CANALE BATTISCOPA 78x22MM B | 8008225002245 | NR | 10 | PL04001
[14 empty] | PP0224.3 | 2M CANALE BATTISCOPA 78x22MM M. | 8008225022434 | NR | 10 | PL04001
[14 empty] | PP0225.AEX | 1 ANGOLO EST. PER CANAL.78X22 | 8008225457205 | NR | 6 | PL04001
[14 empty] | PP0225.AIX | 1 ANGOLO INT. PER CANAL.78X22 | 8008225457304 | NR | 6 | PL04001
[14 empty] | PP0225.APX | 1 ANGOLO PIA. PER CANAL.78X22 | 8008225457403 | NR | 6 | PL04001
[14 empty] | PP0225 | KIT ACCES.N°1 X CAN.BATTIS.78x22 B. | 8008225002252 | NR | 6 | PL04001
[14 empty] | PP0225.3 | KIT ACCES.N°1 X CAN.BATTIS.78x22 M. | 8008225022533 | NR | 6 | PL04001
[14 empty] | PP0225.3AEX | 1 ANGOLO EST. PER CANAL.78X22 M. | 8008225457212 | NR | 6 | PL04001
[14 empty] | PP0225.3AIX | 1 ANGOLO INT. PER CANAL.78X22 M. | 8008225457311 | NR | 6 | PL04001
[14 empty] | PP0225.3APX | 1 ANGOLO PIA. PER CANAL.78X22 M. | 8008225457410 | NR | 6 | PL04001
[14 empty] | PP0226.GCX | 1 DERIV. A T PER COLL.CANALI | 8008225457908 | NR | 6 | PL04001
[14 empty] | PP0226.GTX | 1 GIUNTO A T PER CANALE BS. 78x22 | 8008225457601 | NR | 6 | PL04001
[14 empty] | PP0226.GUX | 1 GIUNTO PER CANALE BS. 78x22 | 8008225457502 | NR | 6 | PL04001
[14 empty] | PP0226.TTX | 1 TAPPO TERM. PER CANALE BS. 78x22 | 8008225457700 | NR | 6 | PL04001
[14 empty] | PP0226.3 | KIT ACCES.N°2 X CAN.BATTIS.78x22 M. | 8008225022632 | NR | 6 | PL04001
[14 empty] | PP0226.3GCX | 1 DERIV. A T PER COLL.CANALI M. | 8008225457915 | NR | 6 | PL04001
[14 empty] | PP0226.3GTX | 1 GIUNTO A T PER CANALE BS. 78x22 M. | 8008225457618 | NR | 6 | PL04001
[14 empty] | PP0226.3GUX | 1 GIUNTO PER CANALE BS. 78x22 M. | 8008225457519 | NR | 6 | PL04001
[14 empty] | PP0226.3TTX | 1 TAPPO TERM. PER CANALE BS. 78x22 M. | 8008225457717 | NR | 6 | PL04001
[14 empty] | PP0227.GSX | 1 DERIV. A T PER COLL.CANALI 224/228 | 8008225457960 | NR | 6 | PL04001
[14 empty] | PP0227 | DERIVAZ. T CANALE SOPRAPAV/BATTIS. | 8008225002276 | NR | 6 | PL04001
[14 empty] | PP0228 | 2M CANALE SOPRAP. LARGH. 69MM B. | 8008225002283 | NR | 10 | PL04001
[14 empty] | PP0228.5 | 2M CANALE SOPRAP. LARGH. 69MM G. | 8008225022854 | NR | 10 | PL04001
[14 empty] | PP0229 | 2M CANALE ADESIVO 1 VIA 12X7MM | 8008225002290 | NR | 80 | PL04001
[14 empty] | PP0230 | 3M TUBO RIGIDO D.16 MM GRIGIO | 8008225002306 | NR | 34 | PL03001
[14 empty] | PP0231 | 3M TUBO RIGIDO D.20 MM GRIGIO | 8008225002313 | NR | 34 | PL03001
[14 empty] | PP0232 | 3M TUBO RIGIDO D.25 MM GRIGIO | 8008225002320 | NR | 20 | PL03001
[14 empty] | PP0233 | 3M TUBO RIGIDO D.32MM GR. | 8008225002337 | NR | 10 | PL03001
[14 empty] | PP0235 | 2M TUBO PORTACAV.RIG.D.16MM GR | 8008225002351 | NR | 34 | PL03001
[14 empty] | PP0236 | 2M TUBO PORTACAV.RIG.D.20MM GR | 8008225002368 | NR | 34 | PL03001
[14 empty] | PP0237 | 2M TUBO PORTACAV.RIG.D.25MM GR | 8008225002375 | NR | 20 | PL03001
[14 empty] | PP0238 | 2M TUBO PORTACAV.RIG.D.32MM GR | 8008225013999 | NR | 15 | PL03001
[14 empty] | PP0240 | 5 GIUNTI PER TUBI D.16MM IP40 | 8008225002405 | NR | 6 | PL03002
[14 empty] | PP0240X | GIUNTO X TUBI D.16MM IP40 240 | 8008225454211 | NR | 25 | PL03002
[14 empty] | PP0240.5 | 5 GIUNTI X TUBI D.16MM IP40 | 8008225014972 | NR | 12 | PL03002
[14 empty] | PP0241 | 4 GIUNTI PER TUBI D.20MM IP40 | 8008225002412 | NR | 6 | PL03002
[14 empty] | PP0241X | GIUNTO X TUBI D.20MM IP40 241 | 8008225454235 | NR | 25 | PL03002
[14 empty] | PP0241.5 | 5 GIUNTI X TUBI D.20MM IP40 | 8008225014989 | NR | 12 | PL03002
[14 empty] | PP0242 | 3 GIUNTI PER TUBI D.25MM IP40 | 8008225002429 | NR | 6 | PL03002
[14 empty] | PP0242X | GIUNTO X TUBI D.25MM IP40 242 | 8008225454259 | NR | 25 | PL03002
[14 empty] | PP0242.5 | 5 GIUNTI X TUBI D.25MM IP40 | 8008225014996 | NR | 12 | PL03002
[14 empty] | PP0243X | GIUNTO X TUBI D.32MM IP40 243 | 8008225014002 | NR | 25 | PL03002
[14 empty] | PP0243.5 | 5 GIUNTI X TUBI D.32MM IP40 | 8008225015009 | NR | 12 | PL03002
[14 empty] | PP0245 | 4 GIUNTI PER TUBI D.16MM IP65 | 8008225002450 | NR | 6 | PL03002
[14 empty] | PP0245X | GIUNTO PER TUBI D.16MM IP65 | 8008225454266 | NR | 12 | PL03002
[14 empty] | PP0246X | GIUNTO PER TUBI D.20MM IP65 | 8008225454273 | NR | 12 | PL03002
[14 empty] | PP0247X | GIUNTO PER TUBI D.25MM IP65 | 8008225454280 | NR | 12 | PL03002
[14 empty] | PP0248X | GIUNTO PER TUBI D.32MM IP65 | 8008225014033 | NR | 12 | PL03002
[14 empty] | PP0250 | 5 CURVE PER TUBI D.16MM IP40 | 8008225002504 | NR | 6 | PL03002
[14 empty] | PP0250X | CURVA PER TUBI D16MM IP40 | 8008225454310 | NR | 25 | PL03002
[14 empty] | PP0250.5 | 5 CURVE PER TUBI D16MM IP40 | 8008225015047 | NR | 12 | PL03002
[14 empty] | PP0251 | 4 CURVE PER TUBI D.20MM IP40 | 8008225002511 | NR | 6 | PL03002
[14 empty] | PP0251X | CURVA PER TUBI D20MM IP40 | 8008225454334 | NR | 25 | PL03002
[14 empty] | PP0251.5 | 5 CURVE PER TUBI D20MM IP40 | 8008225015054 | NR | 12 | PL03002
[14 empty] | PP0252 | 3 CURVE PER TUBI D.25MM IP40 | 8008225002528 | NR | 6 | PL03002
[14 empty] | PP0252X | CURVA PER TUBI D.25MM IP40 | 8008225454358 | NR | 25 | PL03002
[14 empty] | PP0252.5 | 5 CURVE PER TUBI D.25MM IP40 | 8008225015061 | NR | 12 | PL03002
[14 empty] | PP0253X | CURVA PER TUBI D.32MM IP40 | 8008225014118 | NR | 25 | PL03002
[14 empty] | PP0253.5 | 5 CURVE PER TUBI D.32MM IP40 | 8008225015078 | NR | 12 | PL03002
[14 empty] | PP0255 | 4 CURVE PER TUBI D.16MM IP65 | 8008225002559 | NR | 6 | PL03002
[14 empty] | PP0255X | CURVA PER TUBI D.16MM, IP65 | 8008225454365 | NR | 12 | PL03002
[14 empty] | PP0256X | CURVA PER TUBI D.20MM, IP65 | 8008225454372 | NR | 12 | PL03002
[14 empty] | PP0257 | 3 CURVE PER TUBI D.25MM IP65 | 8008225002573 | NR | 6 | PL03002
[14 empty] | PP0257X | CURVA PER TUBI D.25MM, IP65 | 8008225454389 | NR | 12 | PL03002
[14 empty] | PP0258X | CURVA PER TUBI D.32MM, IP65 | 8008225014132 | NR | 12 | PL03002
[14 empty] | PP0260 | 5 GIUNTI A T ISPEZ.D.16MM GR. | 8008225002603 | NR | 6 | PL03002
[14 empty] | PP0260X | GIUNTO A T ISPEZION.D.16MM 260 | 8008225454419 | NR | 25 | PL03002
[14 empty] | PP0261 | 4 GIUNTI A T ISPEZ.D.20MM GR. | 8008225002610 | NR | 6 | PL03002
[14 empty] | PP0261X | GIUNTO A T ISPEZION.D.20MM 261 | 8008225454433 | NR | 25 | PL03002
[14 empty] | PP0262 | 3 GIUNTI A T ISPEZ.D.25MM GR. | 8008225002627 | NR | 6 | PL03002
[14 empty] | PP0262X | GIUNTO A T ISPEZION.D.25MM 262 | 8008225454457 | NR | 25 | PL03002
[14 empty] | PP0263X | CURVA ISPEZIONABILE IP40 D.16MM | 8008225013883 | NR | 25 | PL03002
[14 empty] | PP0264X | CURVA ISPEZIONABILE IP40 D.20MM | 8008225013890 | NR | 25 | PL03002
[14 empty] | PP0265X | CURVA ISPEZIONABILE IP40 D.25MM | 8008225013906 | NR | 25 | PL03002
[14 empty] | PP0266 | 4 RACCORDI SCATOLA/TUBO 16MM | 8008225002665 | NR | 6 | PL03002
[14 empty] | PP0266X | RACCORDO SCAT./TUB.D.16MM, IP65 | 8008225454174 | NR | 12 | PL03002
[14 empty] | PP0267 | 3 RACCORDI SCATOLA/TUBO 20MM | 8008225002672 | NR | 6 | PL03002
[14 empty] | PP0267X | RACCORDO SCAT./TUB.D.20MM, IP65 | 8008225454181 | NR | 12 | PL03002
[14 empty] | PP0268 | 3 RACCORDI SCATOLA/TUBO 25MM | 8008225002689 | NR | 6 | PL03002
[14 empty] | PP0268X | RACCORDO SCAT./TUB.D.25MM, IP65 | 8008225454198 | NR | 12 | PL03002
[14 empty] | PP0269X | RACCORDO SCAT./TUB.D.32MM, IP65 | 8008225014286 | NR | 12 | PL03002
[14 empty] | PP0270 | SCATOLA DER.D.80X40 PARET.IP44 | 8008225002702 | NR | 12 | PL03002
[14 empty] | PP0271 | SCATOLA DER.80X80X40 PAR. IP44 | 8008225002719 | NR | 12 | PL03002
[14 empty] | PP0272 | SCATOLA RETT.PORTAPLAC.GRIGIO | 8008225002726 | NR | 6 | PL03002
[14 empty] | PP0273 | SCATOLA RETT.PORTAPLAC.BIANCA | 8008225002733 | NR | 6 | PL04001
[14 empty] | PP0273.3 | SCATOLA RETT.PORTAPLAC.MARRONE | 8008225027330 | NR | 12 | PL04001
[14 empty] | PP0274 | 3 COPERCHI SCAT.PORTAPL.BIANC. | 8008225002740 | NR | 6 | PL04001
[14 empty] | PP0274.3 | 3 COPERCHI SCAT.PORTAPL.MARRONE | 8008225027439 | NR | 12 | PL04001
[14 empty] | PP0275 | SCATOLA DER.PAR.X CANAL.BATT.B | 8008225002757 | NR | 6 | PL04001
[14 empty] | PP0275.3 | SCATOLA DER.PAR.X CANAL.BATT.M. | 8008225027538 | NR | 6 | PL04001
[14 empty] | PP0276 | SCATOLA DER.TOR.X CANAL.BATT.B | 8008225002764 | NR | 6 | PL04001
[14 empty] | PP0276.3 | SCATOLA DER.TOR.X CANAL.BATT.M. | 8008225027637 | NR | 6 | PL04001
[14 empty] | PP0277.05 | 5M TUBO PIEGHEVOLE MED.D.16MM | 8008225277056 | NR | 1 | PL01001
[14 empty] | PP0277.0 | 10M TUBO PIEGHEV.MEDIO D.16MM | 8008225927708 | NR | 1 | PL01001
[14 empty] | PP0277.1 | 100M TUBO PIEGHEVOL.MED.D.16MM | 8008225927715 | NR | 1 | PL01001
[14 empty] | PP0277.5 | 50M TUBO PIEGHEVOLE MED.D.16MM | 8008225927753 | NR | 1 | PL01001
[14 empty] | PP0277 | 25M TUBO PIEGHEVOLE MED.D.16MM | 8008225002771 | NR | 1 | PL01001
[14 empty] | PP0278.05 | 5M TUBO PIEGHEVOLE MED.D.20MM | 8008225278053 | NR | 1 | PL01001
[14 empty] | PP0278.0 | 10M TUBO PIEGHEV.MEDIO D.20MM | 8008225927807 | NR | 1 | PL01001
[14 empty] | PP0278.1 | 100M TUBO PIEGHEVOL.MED.D.20MM | 8008225927814 | NR | 1 | PL01001
[14 empty] | PP0278.2 | 100M TUBO PIEG.MED.AZZUR.D.20MM | 8008225027828 | NR | 1 | PL01001
[14 empty] | PP0278.3 | 100m TUBO PIEG.MED.MARRONE D.20MM | 8008225014378 | NR | 1 | PL01001
[14 empty] | PP0278.5 | 50M TUBO PIEGHEVOLE MED.D.20MM | 8008225927852 | NR | 1 | PL01001
[14 empty] | PP0278.6 | 100m TUBO PIEG.MED.VERDE D.20MM | 8008225014354 | NR | 1 | PL01001
[14 empty] | PP0278.7 | 100m TUBO PIEG.MED.VIOLA D.20MM | 8008225014361 | NR | 1 | PL01001
[14 empty] | PP0278 | 25M TUBO PIEGHEVOLE MED.D.20MM | 8008225002788 | NR | 1 | PL01001
[14 empty] | PP0279.05 | 5M TUBO PIEGHEVOLE MED.D.25MM | 8008225279050 | NR | 1 | PL01001
[14 empty] | PP0279.0 | 10M TUBO PIEGHEV.MEDIO D.25MM | 8008225927906 | NR | 1 | PL01001
[14 empty] | PP0279.2 | 50M TUBO PIEGHEVOLE BLUE MED.D.25MM | 8008225012459 | NR | 1 | PL01001
[14 empty] | PP0279.5 | 50M TUBO PIEGHEVOLE MED.D.25MM | 8008225927951 | NR | 1 | PL01001
[14 empty] | PP0279.6 | 50M TUBO PIEGHEVOLE VERDE MED.D.25MM | 8008225012466 | NR | 1 | PL01001
[14 empty] | PP0279.7 | 50M TUBO PIEGHEVOLE LILLA MED.D.25MM | 8008225012473 | NR | 1 | PL01001
[14 empty] | PP0279 | 25M TUBO PIEGHEVOLE MED.D.25MM | 8008225002795 | NR | 1 | PL01001
[14 empty] | PP0280 | SCATOL.DER.100X100X50 PAR.IP55 | 8008225002801 | NR | 6 | PL03002
[14 empty] | PP0281 | SCATOLA DER.120X80X50 PAR.IP55 | 8008225002818 | NR | 6 | PL03002
[14 empty] | PP0282 | SCATOL.DER.150X110X70 PAR.IP55 | 8008225002825 | NR | 3 | PL03002
[14 empty] | PP0283 | SCATOL.DER.190X140X70 PAR.IP55 | 8008225002832 | NR | 3 | PL03002
[14 empty] | PP0284 | SCATOL.DER.240X190X90 PAR.IP55 | 8008225002849 | NR | 1 | PL03002
[14 empty] | PP0285 | SCAT.DER.300X220X120 PAR. IP55 | 8008225002856 | NR | 1 | PL03002
[14 empty] | PP0288 | SCATOLA RETT.PORTAPL.WD.B.CO | 8008225002887 | NR | 6 | PL04001
[14 empty] | PP0290 | SCATOL.DER.100X100X50 PAR.IP56 | 8008225002900 | NR | 6 | PL03002
[14 empty] | PP0291 | SCATOL.DER.120X80X50 PAR. IP56 | 8008225002917 | NR | 6 | PL03002
[14 empty] | PP0292 | SCATOL.DER.150X110X70 PAR.IP56 | 8008225002924 | NR | 3 | PL03002
[14 empty] | PP0293 | SCATOL.DER.190X140X70 PAR.IP56 | 8008225002931 | NR | 3 | PL03002
[14 empty] | PP0294 | SCATOL.DER.240X190X90 PAR.IP56 | 8008225002948 | NR | 1 | PL03002
[14 empty] | PP0295 | SCATO.DER.300X220X120 PAR.IP56 | 8008225002955 | NR | 1 | PL03002
[14 empty] | PP0296.RLX | 1 RACCOR. LIN. PER CANALE 20X15 | 8008225456901 | NR | 12 | PL04001
[14 empty] | PP0296.RTX | 1 RACCOR. TERM. PER CANALE 20X15 | 8008225456802 | NR | 12 | PL04001
[14 empty] | PP0296 | KIT ACCESS.N.3 X CANALET.20X15 B. | 8008225002962 | NR | 6 | PL04001
[14 empty] | PP0297.RLX | 1 RACCOR. LIN. PER CANALE 20X10 | 8008225456949 | NR | 12 | PL04001
[14 empty] | PP0297.RTX | 1 RACCOR. TERM. PER CANALE 20X10 | 8008225456840 | NR | 12 | PL04001
[14 empty] | PP0298.RLX | 1 RACCOR.LIN. PER CANALE 30X15 | 8008225456987 | NR | 12 | PL04001
[14 empty] | PP0298.RTX | 1 RACCOR.TERM. PER CANALE 30X15 | 8008225456888 | NR | 12 | PL04001
[14 empty] | PP0299.RTX | 1 RACCOR.TERM. PER CANAL.E 40X20 | 8008225456895 | NR | 6 | PL04001
[14 empty] | PP0300.RTX | 1 RACCOR.TERM. PER CANAL 60x20 | 8008225456871 | NR | 6 | PL04001
[14 empty] | PP0300 | KIT ACCESS.N.3 X CANALE 60X20 B. | 8008225003006 | NR | 6 | PL04001
[14 empty] | PP0301.12 | 100 FASCETTE POLIAMM.4,5X360MM N. | 8008225301126 | NR | 10 | PI03001
[14 empty] | PP0301.1 | 100 FASCETTE POLIAMM.4,5x360MM | 8008225930111 | NR | 10 | PI03001
[14 empty] | PP0301.2 | 25 FASCETTE POLIAMM.4,8X350 MM N. | 8008225030125 | NR | 10 | PI03001
[14 empty] | PP0301 | 20 FASCETTE POLIAMM.4,5X360 MM | 8008225003013 | NR | 10 | PI03001
[14 empty] | PP0302 | 20 FASCETTE RILSAN 9X180 MM | 8008225003020 | NR | 10 | PI03001
[14 empty] | PP0303 | 20 FASCETTE RILSAN 9X265 MM | 8008225003037 | NR | 10 | PI03001
[14 empty] | PP0304 | 20 FASCETTE RILSAN 9X360 MM | 8008225003044 | NR | 10 | PI03001
[14 empty] | PP0306 | 20 SUPPORTI PAR.X FASCETTE 9MM | 8008225003068 | NR | 12 | PI03001
[14 empty] | PP0308.12 | 100 FASCETTE POLIAMM.2,5X98MM N. | 8008225308125 | NR | 10 | PI03001
[14 empty] | PP0308.8 | 100 FASCETTE POLIAMM.2,5X100MM VERDE | 8008225030880 | NR | 10 | PI03001
[14 empty] | PP0308 | 100 FASCETTE POLIAMM.2,5X98MM | 8008225003082 | NR | 10 | PI03001
[14 empty] | PP0309.12 | 100 FASCETTE POLIAMM.3,5X140MM N. | 8008225309122 | NR | 10 | PI03001
[14 empty] | PP0309.1 | 100 FASCETTE POLIAMM.3,5X140MM | 8008225930913 | NR | 10 | PI03001
[14 empty] | PP0309.2 | 20 FASCETTE POLIAMM.3,5X140 MM N. | 8008225030927 | NR | 10 | PI03001
[14 empty] | PP0309.3 | 25 FASCETTE POLIAMM.3,6X140 MM MAR. | 8008225030934 | NR | 10 | PI03001
[14 empty] | PP0309.5 | 25 FASCETTE POLIAMM.3,6X140 MM GRIGIO | 8008225030958 | NR | 10 | PI03001
[14 empty] | PP0309.8 | 100 FASCETTE POLIAMM.3,6X140MM VERDE | 8008225030989 | NR | 10 | PI03001
[14 empty] | PP0309 | 20 FASCETTE POLIAMM.3,5X140 MM | 8008225003099 | NR | 10 | PI03001
[14 empty] | PP0309D | 25 FASCETTE POLIAMM.3,6X140 MM | 8003100953308 | NR | 10 | PI03001
[14 empty] | PP0310.12 | 100 FASCETTE POLIAMM.3,5X200MM N. | 8008225310128 | NR | 10 | PI03001
[14 empty] | PP0310.1 | 100 FASCETTE POLIAMM.3,5X200MM | 8008225931019 | NR | 10 | PI03001
[14 empty] | PP0310.2 | 20 FASCETTE POLIAMM.3,5X200 MM N. | 8008225031023 | NR | 10 | PI03001
[14 empty] | PP0310.3 | 25 FASCETTE POLIAMM.3,6X200 MM MAR. | 8008225031030 | NR | 10 | PI03001
[14 empty] | PP0310.5 | 25 FASCETTE POLIAMM.3,6X200 MM GRIGIO | 8008225031054 | NR | 10 | PI03001
[14 empty] | PP0310D | 25 FASCETTE POLIAMM.3,5X200 MM | 8003100813749 | NR | 10 | PI03001
[14 empty] | PP0310 | 20 FASCETTE POLIAMM.3,5X200 MM | 8008225003105 | NR | 10 | PI03001
[14 empty] | PP0311.12 | 100 FASCETTE POLIAMM.3,6X290MM N. | 8008225311125 | NR | 10 | PI03001
[14 empty] | PP0311.1 | 100 FASCETTE POLIAMM.3,6X290MM | 8008225931118 | NR | 10 | PI03001
[14 empty] | PP0311.2 | 20 FASCETTE POLIAMM.3,6X290 MM N. | 8008225031122 | NR | 10 | PI03001
[14 empty] | PP0311 | 20 FASCETTE POLIAMM.3,6X290 MM | 8008225003112 | NR | 10 | PI03001
[14 empty] | PP0313 | 20 SUPPORTI ADE.X FASCET.4,8MM | 8008225003136 | NR | 12 | PI03001
[14 empty] | PP0314 | 20 SUPPORTI PAR.X FASCET.4,8MM | 8008225003143 | NR | 12 | PI03001
[14 empty] | PP0316 | 20 TERMINAL.MASCH.X CAVI UNIP. | 8008225003167 | NR | 12 | PI07001
[14 empty] | PP0317 | 20 CONNESSIONI FEMM.+PROTEZ. | 8008225003174 | NR | 12 | PI07001
[14 empty] | PP0330 | 10M CAVO H03VVH2-F 2X0,75 B. | 8008225003303 | NR | 12 | PJ01002
[14 empty] | PP0330.1 | 10M CAVO H03VVH2-F 2X0,75 N. | 8008225033010 | NR | 12 | PJ01002
[14 empty] | PP0331 | 25M CAVO H03VVH2-F2X0,75 B. | 8008225003310 | NR | 6 | PJ01002
[14 empty] | PP0331.1 | 25M CAVO H03VVH2-F2X0,75 N. | 8008225033119 | NR | 6 | PJ01002
[14 empty] | PP0332 | 50M CAVO H03VVH2-F 2X0,75 BI | 8008225003327 | NR | 6 | PJ01002
[14 empty] | PP0333 | 5M CAVO H03VVH2-F2X0,75 B. | 8008225003334 | NR | 12 | PJ01002
[14 empty] | PP0333.1 | 5M CAVO H03VVH2-F2X0,75 N. | 8008225033317 | NR | 12 | PJ01002
[14 empty] | PP0333.6 | 5M CAVO H03VVH2-F2X0,75 O. | 8008225033362 | NR | 12 | PJ01002
[14 empty] | PP0334 | 1M CAVO H03VVH2-F 2X0,75 BI | 8008225003341 | M | 300 | PJ02002
[14 empty] | PP0334.1 | 1M CAVO H03VVH2-F 2X0,75 N | 8008225033416 | M | 300 | PJ02002
[14 empty] | PP0334.1QBM | 1M CAVO H03VVH2-F 2X0,75 NE | 8008225033416 | M | 100 | PJ02002
[14 empty] | PP0334QBM | 1M CAVO H03VVH2-F 2X0,75 BI | 8008225003341 | M | 100 | PJ02002
[14 empty] | PP0335 | 10M CAVO 03VH-H 2X0,75 TRASP. | 8008225003358 | NR | 6 | PJ01002
[14 empty] | PP0336 | 1M CAVO 3X2,5MMQ FROR450/750 | 8008225003365 | M | 75 | PJ02003
[14 empty] | PP0337 | 1M CAVO BIPOL. H03VH-H 2X0,75TR. | 8008225003372 | M | 300 | PJ02002
[14 empty] | PP0337QBM | 1M CAVO BIPOL. H03VH-H 2X0,75TR. | 8008225003372 | M | 150 | PJ02002
[14 empty] | PP0338 | 10M CAVO 03VH-H 2X1 TRASP. | 8008225003389 | NR | 6 | PJ01002
[14 empty] | PP0339 | 5m CAVO FROR 2X0,75 TRASPARENTE | 8008225003396 | NR | 12 | PJ01002
[14 empty] | PP0340 | 1M CAVO BIPOL. H03VH-H 2X1 TR. | 8008225003402 | M | 300 | PJ02002
[14 empty] | PP0341 | 5M CAVO TRECCIATO 3X1,5MMQ | 8008225003419 | NR | 6 | PJ01003
[14 empty] | PP0342 | 1M CAVO BIPOL.H05VV-F 2X1 B | 8008225003426 | M | 200 | PJ02002
[14 empty] | PP0342.1 | 1M CAVO BIPOL.H05VV-F 2X1 N | 8008225034215 | M | 200 | PJ02002
[14 empty] | PP0343 | 1M CAVO TRIPOL.H05VV-F 3X1 AR | 8008225003433 | M | 160 | PJ02003
[14 empty] | PP0344 | 1M CAVO TRIPOL.H05VV-F 3X1 BI | 8008225003440 | M | 160 | PJ02003
[14 empty] | PP0344.1 | 1M CAVO TRIPOL.H05VV-F 3X1 NE | 8008225034413 | M | 160 | PJ02003
[14 empty] | PP0345 | 1M CAVO TRIP.H05VV-F 3X1,5 BI | 8008225003457 | M | 100 | PJ02003
[14 empty] | PP0345.1 | 1M CAVO TRIP.H05VV-F 3X1,5 NE | 8008225034512 | M | 100 | PJ02003
[14 empty] | PP0345.6 | 1M CAVO TRIP.H05VV-F 3X1,5 AR. | 8008225034567 | M | 100 | PJ02003
[14 empty] | PP0346 | 10M CAVO 3X1,5 FROR450/750V GR | 8008225003464 | NR | 6 | PJ01003
[14 empty] | PP0347 | 25M CAVO 3X1,5 FS180R18 MARRONE | 8008225003471 | NR | 6 | PJ01003
[14 empty] | PP0347.1 | 100M CAVO 3X1,5 FS18OR18 MARRONE | 8008225034710 | NR | 1 | PJ01003
[14 empty] | PP0348 | 1M CAVO 3X1,5MMQ FS18OR18 | 8008225003488 | M | 100 | PJ02003
[14 empty] | PP0349 | 1M CAVO TRIP.H05VV-F 3X2,5 B. | 8008225003495 | M | 75 | PJ02003
[14 empty] | PP0349.1 | 1M CAVO TRIP.H05VV-F 3X2,5 NE | 8008225034918 | M | 75 | PJ02003
[14 empty] | PP0349.10 | 10M CAVO TRIP.H05VV-F 3X2,5 B | 8008225014446 | NR | 3 | PJ01003
[14 empty] | PP0349.12 | 10M CAVO TRIP.H05VV-F 3X2,5 N | 8008225014453 | NR | 3 | PJ01003
[14 empty] | PP0352 | 1M CAVO H07RN-F 3X2,5MM2 N. | 8008225003525 | M | 60 | PJ02003
[14 empty] | PP0353.1 | 1M CAVO QUADR.H05VV-F 4X1,5 NE | 8008225035311 | M | 90 | PJ02004
[14 empty] | PP0354 | 1M CAVO H07RN-F 3X1,5MM2 N. | 8008225003549 | M | 90 | PJ02003
[14 empty] | PP0355.6 | 10M CAVO H03VVH2-F 2X0,75 O. | 8008225035564 | NR | 12 | PJ01002
[14 empty] | PP0356 | 1M CAVO BIPOL.H03VV-F 2X0,75 B | 8008225003563 | M | 250 | PJ02002
[14 empty] | PP0356.1 | 1M CAVO BIPOL.H03VV-F 2X0,75 N | 8008225035618 | M | 250 | PJ02002
[14 empty] | PP0357 | 5M CAVO BIPOL.H03VV-F 2X0,75 B | 8008225003570 | NR | 12 | PJ01002
[14 empty] | PP0357.1 | 5M CAVO BIPOL.H03VV-F 2X0,75 N | 8008225035717 | NR | 12 | PJ01002
[14 empty] | PP0358 | 10M CAVO H05VVF 2X1mmq B. | 8008225003587 | NR | 6 | PJ01002
[14 empty] | PP0358.04 | 5M CAVO H05VVF 2X1mmq B. | 8008225358045 | NR | 6 | PJ01002
[14 empty] | PP0358.05 | 5M CAVO H05VVF 2X1mm N. | 8008225358052 | NR | 6 | PJ01002
[14 empty] | PP0358.1 | 10M CAVO H05VVF 2X1mmq N. | 8008225035816 | NR | 6 | PJ01002
[14 empty] | PP0358.24 | 25M CAVO H05VVF 2X1mmq B. | 8008225358243 | NR | 6 | PJ01002
[14 empty] | PP0358.25 | 25M CAVO H05VVF 2X1mmq N. | 8008225358250 | NR | 6 | PJ01002
[14 empty] | PP0359 | 15M CAVO BIPO.H03VV-F 2X0,75 B | 8008225003594 | NR | 6 | PJ01002
[14 empty] | PP0359.1 | 15M CAVO BIPO.H03VV-F 2X0,75 N | 8008225035915 | NR | 6 | PJ01002
[14 empty] | PP0360 | 1M CAVO TRIP.H03VV-F 3X0,75 B | 8008225003600 | M | 200 | PJ02003
[14 empty] | PP0360.1 | 1M CAVO TRIP.H03VV-F 3X0,75 N | 8008225036011 | M | 200 | PJ02003
[14 empty] | PP0361.1 | 100M CAVO 3X2,5 FS18OR18 MARRONE | 8008225036110 | NR | 1 | PJ01003
[14 empty] | PP0362 | 10M CAVO TRIP.H03VV-F 3X0,75 B | 8008225003624 | NR | 6 | PJ01003
[14 empty] | PP0362.04 | 5M CAVO TRIP.H03VV-F 3X0,75 B | 8008225362042 | NR | 6 | PJ01003
[14 empty] | PP0362.05 | 5M CAVO TRIP.H03VV-F 3X0,75 N | 8008225362059 | NR | 6 | PJ01003
[14 empty] | PP0362.1 | 10M CAVO TRIP.H03VV-F 3X0,75 N. | 8008225036219 | NR | 6 | PJ01003
[14 empty] | PP0364.24 | 25M CAVO TRIP.H03VV-F 3X0,75 BIANCO | 8008225364244 | NR | 6 | PJ01003
[14 empty] | PP0364 | 25M CAVO TRIP.H03VV-F 3X0,75 N | 8008225003648 | NR | 6 | PJ01003
[14 empty] | PP0365 | 10M CAVO TRIP.H05VV-F 3X1,5 B | 8008225365104 | NR | 6 | PJ01003
[14 empty] | PP0365.04 | 5M CAVO TRIP.H05VV-F 3X1,5 B | 8008225365043 | NR | 6 | PJ01003
[14 empty] | PP0365.05 | 5M CAVO TRIP.H05VV-F 3X1,5 N | 8008225365050 | NR | 6 | PJ01003
[14 empty] | PP0365.1 | 10M CAVO TRIP.H05VV-F 3X1,5 N | 8008225036516 | NR | 6 | PJ01003
[14 empty] | PP0365.24 | 25M CAVO TRIP.H05VV-F 3X1,5 B | 8008225365241 | NR | 6 | PJ01003
[14 empty] | PP0365.25 | 25M CAVO TRIP.H05VV-F 3X1,5 N | 8008225365258 | NR | 6 | PJ01003
[14 empty] | PP0365.50 | 50M CAVO TRIP.H05VV-F 3X1,5 N | 8008225365500 | NR | 3 | PJ01003
[14 empty] | PP0366 | 10M CAVO TRIP.H05VV-F 3X1 B. | 8008225003662 | NR | 6 | PJ01003
[14 empty] | PP0366.1 | 10M CAVO TRIP.H05VV-F 3X1 NE | 8008225036615 | NR | 6 | PJ01003
[14 empty] | PP0367.1 | 25M CAVO TRIP.H05VV-F 3X1 NE | 8008225036714 | NR | 6 | PJ01003
[14 empty] | PP0367 | 25M CAVO TRIP.H05VV-F 3X1 BI | 8008225003679 | NR | 6 | PJ01003
[14 empty] | PP0368 | 5M CAVO TRIPOL.H05VV-F 3X1 B. | 8008225003686 | NR | 6 | PJ01003
[14 empty] | PP0368.1 | 5M CAVO TRIPOL.H05VV-F 3X1 N. | 8008225036813 | NR | 6 | PJ01003
[14 empty] | PP0369.1 | PRESA QUADR.10/16A +CAVO BIANC | 8008225036912 | NR | 6 | PC01001
[14 empty] | PP0369.1D | PRESA QUADR.10/16A +CAVO BIANC | 8003100812650 | NR | 6 | PC01001
[14 empty] | PP0369.1X | PRESA QUADR.10/16A+CAV.B.369.1 | 8008225107612 | NR | 10 | PC01001
[14 empty] | PP0369.2 | PRESA QUADR.10/16A +CAVO NERA | 8008225036929 | NR | 6 | PC01001
[14 empty] | PP0369.2D | PRESA QUADR.10/16A +CAVO NERA | 8003100812674 | NR | 6 | PC01001
[14 empty] | PP0369.2X | PRESA QUADR.10/16A+CAV.N.369.2 | 8008225107629 | NR | 10 | PC01001
[14 empty] | PP0369.7 | PRESA QUADR.10/16A +CAVO SSP TR. | 8008225036974 | NR | 6 | PC01001
[14 empty] | PP0369.8 | PRESA QUADR.10/16A +CAVO SSP VR. | 8008225036981 | NR | 6 | PC01001
[14 empty] | PP0369 | 50M CAVO PLASTIG.3X1 NERO | 8008225003693 | NR | 3 | PJ01003
[14 empty] | PP0370.1 | PRESA QUADR.10/16A 2P+T BIANCA | 8008225037018 | NR | 6 | PC01002
[14 empty] | PP0370.1X | PRESA QUADR.10/16A 2P+T B370.1 | 8008225102617 | NR | 10 | PC01002
[14 empty] | PP0370.2 | PRESA QUADR.10/16A 2P+T NERA | 8008225037025 | NR | 6 | PC01002
[14 empty] | PP0370.2X | PRESA QUADR.10/16A 2P+T N370.2 | 8008225102624 | NR | 10 | PC01002
[14 empty] | PP0371 | 10M CAVO TRECCIATO 3X1MMQ B. | 8008225003716 | NR | 6 | PJ01003
[14 empty] | PP0371.6 | 10M CAVO TRECCIATO 3X1MMQ ORO | 8008225037162 | NR | 6 | PJ01003
[14 empty] | PP0372.2 | 1,5M CAVO ABAT-JOUR 2P NERO | 8008225037223 | NR | 12 | PD02001
[14 empty] | PP0372.6 | 1,5M CAVO ABAT-JOUR 2P ORO | 8008225037261 | NR | 12 | PD02001
[14 empty] | PP0372.7 | 1,5M CAVO ABAT-JOUR 2P TRASP. | 8008225037278 | NR | 12 | PD02001
[14 empty] | PP0372 | 1,5M CAVO ABAT-JOUR 2P BIANCO | 8008225003723 | NR | 12 | PD02001
[14 empty] | PP0373.2 | PUNTO LUCE DA SOFFITTO E27 N. | 8008225037322 | NR | 6 | PF01001
[14 empty] | PP0373 | PUNTO LUCE DA SOFFITTO E27 B. | 8008225003730 | NR | 6 | PF01001
[14 empty] | PP0374.6 | 1,5M CAVO ABAT-JOUR 2P+T ORO | 8008225037469 | NR | 12 | PD02001
[14 empty] | PP0374 | 1,5M CAVO ABAT-JOUR 2P+T B.CO | 8008225003747 | NR | 12 | PD02001
[14 empty] | PP0375.1 | 2,5M PROLUNGA EL.10A 2P | 8008225037513 | NR | 6 | PD01001
[14 empty] | PP0376.2 | PUNTO LUCE DA SOFFITTO E14 NE. | 8008225037629 | NR | 6 | PF01001
[14 empty] | PP0376 | PUNTO LUCE DA SOFFITTO E14 BI. | 8008225003761 | NR | 6 | PF01001
[14 empty] | PP0377.1 | 5M PROLUNGA EL.10A 2P B. | 8008225037711 | NR | 6 | PD01001
[14 empty] | PP0377.1D | 5M PROLUNGA EL.10A 2P | 8003100812858 | NR | 6 | PD01001
[14 empty] | PP0377.1X | 5M PROLUNGA EL.10A 2P BIANCO | 8008225306459 | NR | 12 | PD01001
[14 empty] | PP0377.2 | 5M PROLUNGA EL.10A 2P N. | 8008225037728 | NR | 6 | PD01001
[14 empty] | PP0377.2X | 5M PROLUNGA EL.10A 2P NERO | 8008225306466 | NR | 12 | PD01001
[14 empty] | PP0379.10 | 10M PROLUNGA EL.S16A PR.T.LAT. | 8008225379101 | NR | 6 | PD01003
[14 empty] | PP0379.15 | 15M PROLUNGA EL.S16A PR.T.LAT. | 8008225379156 | NR | 6 | PD01003
[14 empty] | PP0379.20 | 20M PROLUNGA EL.S16A PR.T.LAT. | 8008225379200 | NR | 6 | PD01003
[14 empty] | PP0379.30 | 30M PROLUNGA EL.S16A PR.T.LAT. | 8008225379309 | NR | 3 | PD01003
[14 empty] | PP0381.1 | 3M PROLUNGA EL.10A 2P+T NERA | 8008225038114 | NR | 6 | PD01001
[14 empty] | PP0381.1X | 3M PROLUNGA EL.10A 2P+T NERO | 8008225306534 | NR | 12 | PD01001
[14 empty] | PP0381 | 3M PROLUNGA EL.10A 2P+T BIANCA | 8008225003815 | NR | 6 | PD01001
[14 empty] | PP0381D | 3M PROLUNGA EL.10A 2P+T BIANCA | 8003100812865 | NR | 6 | PD01001
[14 empty] | PP0381X | 3M PROLUNGA EL.10A 2P+T BIANCA | 8008225306527 | NR | 12 | PD01001
[14 empty] | PP0382.1 | 5M PROLUNGA EL.10A 2P+T NERA | 8008225038213 | NR | 6 | PD01001
[14 empty] | PP0382.1D | 5M PROLUNGA EL.10A 2P+T NERA | 8003100812896 | NR | 6 | PD01001
[14 empty] | PP0382.1X | 5M PROLUNGA EL.10A 2P+T NERO | 8008225306558 | NR | 12 | PD01001
[14 empty] | PP0382 | 5M PROLUNGA EL.10A 2P+T BIANCA | 8008225003822 | NR | 6 | PD01001
[14 empty] | PP0382D | 5M PROLUNGA EL.10A 2P+T BIANCA | 8003100812889 | NR | 6 | PD01001
[14 empty] | PP0382X | 5M PROLUNGA EL.10A 2P+T BIANCA | 8008225306541 | NR | 12 | PD01001
[14 empty] | PP0384.1 | 3M PROLUNGA EL.EST.10A 2P+T N. | 8008225038411 | NR | 6 | PD01001
[14 empty] | PP0384 | 3M PROLUNGA EL.EST.10A 2P+T B. | 8008225003846 | NR | 6 | PD01001
[14 empty] | PP0385.1 | 5M PROLUN.EL.S16 P10/16 2P+T N | 8008225038510 | NR | 6 | PD01001
[14 empty] | PP0385.1X | 5M PROLUNGA EL.16A 2P+T NERO | 8008225306695 | NR | 12 | PD01001
[14 empty] | PP0385 | 5M PROLUN.EL.S16 P10/16 2P+T B | 8008225003853 | NR | 6 | PD01001
[14 empty] | PP0385X | 5M PROLUNGA EL.16A 2P+T BIANCA | 8008225306688 | NR | 12 | PD01001
[14 empty] | PP0386.1 | 3M PROLUNGA EL.S16-P10/16 NERO | 8008225038619 | NR | 6 | PD01001
[14 empty] | PP0386.1X | 3M PROLUNGA EL.16A 2P+T NERO | 8008225306633 | NR | 12 | PD01001
[14 empty] | PP0386 | 3M PROLUN.EL S16-P10/16 2P+T B | 8008225003860 | NR | 6 | PD01001
[14 empty] | PP0386X | 3M PROLUNGA EL.16A 2P+T BIANCA | 8008225306626 | NR | 12 | PD01001
[14 empty] | PP0387.2 | PRESA QUADRUPLA 10A + CAVO NE. | 8008225038725 | NR | 6 | PC01001
[14 empty] | PP0387.2X | PRESA QUADRUP.10A+CAVO N.387.2 | 8008225107520 | NR | 10 | PC01001
[14 empty] | PP0387 | PRESA QUADRUPLA 10A + CAVO BI. | 8008225003877 | NR | 6 | PC01001
[14 empty] | PP0387D | PRESA QUADRUPLA 10A + CAVO BI. | 8003100887184 | NR | 6 | PC01001
[14 empty] | PP0387X | PRESA QUADRUPLA 10A+CAVO B.387 | 8008225107513 | NR | 10 | PC01001
[14 empty] | PP0390.1 | PRESA SESTUPLA 10/16A 2P+T B. | 8008225039012 | NR | 6 | PC01002
[14 empty] | PP0390.1X | PRESA SEST.10/16 2P+T B. 390.1 | 8008225104611 | NR | 10 | PC01002
[14 empty] | PP0390.2 | PRESA SESTUPLA 10/16A 2P+T N. | 8008225039029 | NR | 6 | PC01002
[14 empty] | PP0390.2X | PRESA SEST.10/16 2P+T N. 390.2 | 8008225104628 | NR | 10 | PC01002
[14 empty] | PP0395.2 | PRESA SESTUPLA 10A 2P+T NERA | 8008225039524 | NR | 6 | PC01002
[14 empty] | PP0395.2X | PRESA SESTUPL.10A 2P+T N.395.2 | 8008225104529 | NR | 10 | PC01002
[14 empty] | PP0395 | PRESA SESTUPLA 10A 2P+T B.CA | 8008225003952 | NR | 6 | PC01002
[14 empty] | PP0395X | PRESA SESTUPLA 10A 2P+T 395 | 8008225104505 | NR | 10 | PC01002
[14 empty] | PP0396.2 | PRESA SESTUPLA 10A + CAVO N. | 8008225039623 | NR | 6 | PC01001
[14 empty] | PP0396.2X | PRESA SESTUPL.10A+CAVO N.396.2 | 8008225109524 | NR | 10 | PC01001
[14 empty] | PP0396.7 | PRESA SESTUPLA 10A + CAVO SSP TR. | 8008225039678 | NR | 6 | PC01001
[14 empty] | PP0396 | PRESA SESTUPLA 10A + CAVO B. | 8008225003969 | NR | 6 | PC01001
[14 empty] | PP0396D | PRESA SESTUPLA 10A + CAVO B. | 8003100812681 | NR | 6 | PC01001
[14 empty] | PP0396X | PRESA SESTUPLA 10A+CAVO B. 396 | 8008225109500 | NR | 10 | PC01001
[14 empty] | PP0397 | 3M CAVO FERROSTIRO SP.10A 2P+T | 8008225003976 | NR | 6 | PD02001
[14 empty] | PP0398 | PRESA QUAD.BIV/T.LAT INT.B | 8008225003983 | NR | 6 | PD02001
[14 empty] | PP0399 | PRESA QUADRUPLA. BIV/T.LAT | 8008225003990 | NR | 6 | PC01002
[14 empty] | PP0400.2X | PRESA QUADRUP.10A 2P+T N.400.2 | 8008225102525 | NR | 10 | PC01002
[14 empty] | PP0400.2 | PRESA QUADRUPLA 10A 2P+T NERO | 8008225040025 | NR | 6 | PC01002
[14 empty] | PP0400 | PRESA QUADRUPLA 10A 2P+T B.CO | 8008225004003 | NR | 6 | PC01002
[14 empty] | PP0400X | PRESA QUADRUPLA 10A 2P+T B.400 | 8008225102518 | NR | 10 | PC01002
[14 empty] | PP0401.2X | PRESA SEST.10/16A -P30 N.401.2 | 8008225104925 | NR | 12 | PC01002
[14 empty] | PP0401.2 | PRESA SESTUPLA 10/16A-P30 NERO | 8008225040124 | NR | 6 | PC01002
[14 empty] | PP0402.2X | PRESA SEST. 10/16A INT.N.402.2 | 8008225104222 | NR | 12 | PC01002
[14 empty] | PP0402 | PRESA SESTUPLA 10/16A INTER.B. | 8008225004027 | NR | 6 | PC01002
[14 empty] | PP0402X | PRESA SEST.10/16A INTERR.B.402 | 8008225104215 | NR | 12 | PC01002
[14 empty] | PP0403.2X | PRES.SES.10/16-P30 INT.N.403.2 | 8008225104321 | NR | 12 | PC01002
[14 empty] | PP0403X | PRES.SEST.10/16 -P30 INT.B.403 | 8008225104314 | NR | 12 | PC01002
[14 empty] | PP0404.2 | PRESA SEST.10/16A-P30 CAVO NE. | 8008225040421 | NR | 6 | PC01001
[14 empty] | PP0405.2X | PRES.SES.10/16 INT.CAV.N.405.2 | 8008225109227 | NR | 10 | PC01001
[14 empty] | PP0405.2 | PRESA SEST.10/16A INTER.CAV.N. | 8008225040520 | NR | 6 | PC01001
[14 empty] | PP0405 | PRESA SEST.10/16A INTER.CAV.B. | 8008225004058 | NR | 6 | PC01001
[14 empty] | PP0405X | PRES.SEST. 10/16 INT.CAV.B.405 | 8008225109210 | NR | 10 | PC01001
[14 empty] | PP0406X | PRES.SES.10/16-P30 INT.CV.B406 | 8008225109319 | NR | 10 | PC01001
[14 empty] | PP0407.1 | SPINA TERRA LATER. 16A 2P+T N. | 8008225040711 | NR | 6 | PA01001
[14 empty] | PP0407.1X | SPINA TERRA L.16A 2P+T 407.1 N. | 8008225052820 | NR | 25 | PA01001
[14 empty] | PP0407 | SPINA TERRA LATER. 16A 2P+T B. | 8008225004072 | NR | 6 | PA01001
[14 empty] | PP0407X | SPINA TERRA LAT.16A 2P+T 407 B. | 8008225052806 | NR | 25 | PA01001
[14 empty] | PP0408X | SPINA TERRA LAT.16A 2P+T 90° 408 B. | 8008225011735 | NR | 25 | PA01001
[14 empty] | PP0408.1X | SPINA TERRA LAT.16A 2P+T 90° 408.1 N. | 8008225013968 | NR | 25 | PA01001
[14 empty] | PP0409.2 | PRESA SEST.10A INTER.CAVO N. | 8008225040926 | NR | 6 | PC01001
[14 empty] | PP0409 | PRESA SEST.10A INTER.CAVO B. | 8008225004096 | NR | 6 | PC01001
[14 empty] | PP0410.1 | SPINA SALVASPAZIO 10A 2P+T N. | 8008225041015 | NR | 12 | PA01001
[14 empty] | PP0410.1D | SPINA SALVASPAZIO 10A 2P+T N. | 8003100812179 | NR | 12 | PA01001
[14 empty] | PP0410.1X | SPINA SALVASP.10A 2P+T N.410.1 N. | 8008225050123 | NR | 50 | PA01001
[14 empty] | PP0410 | SPINA SALVASPAZIO 10A 2P+T | 8008225004102 | NR | 12 | PA01001
[14 empty] | PP0410D | SPINA SALVASPAZIO 10A 2P+T | 8003100812155 | NR | 12 | PA01001
[14 empty] | PP0410X | SPINA SALVASPAZIO 10A 2P+T 410 B. | 8008225050109 | NR | 50 | PA01001
[14 empty] | PP0412.1 | SPINA SALVASP.ORIENTABILE 10A 2P+T N. | 8008225041213 | NR | 12 | PA01001
[14 empty] | PP0412.1X | SPINA SALVASP.ORIENTABILE 10A 2P+T N. | 8008225052189 | NR | 25 | PA01001
[14 empty] | PP0412 | SPINA SALVASP.ORIENTABILE 10A 2P+T B. | 8008225005048 | NR | 12 | PA01001
[14 empty] | PP0412D | SPINA SALVASP.ORIENTABILE 10A 2P+T B. | 8003100887108 | NR | 12 | PA01001
[14 empty] | PP0412X | SPINA SALVASP.ORIENTABILE 10A 2P+T B. | 8008225050185 | NR | 25 | PA01001
[14 empty] | PP0414.1 | SPINA SALVASP.ORIENTABILE 16A 2P+T N. | 8008225041411 | NR | 12 | PA01001
[14 empty] | PP0414.1X | SPINA SALVASP.ORIENTABILE 16A 2P+T N. | 8008225052196 | NR | 25 | PA01001
[14 empty] | PP0414 | SPINA SALVASP.ORIENTABILE 16A 2P+T B. | 8008225005109 | NR | 12 | PA01001
[14 empty] | PP0414D | SPINA SALVASP.ORIENTABILE 16A 2P+T B. | 8003100887115 | NR | 12 | PA01001
[14 empty] | PP0414X | SPINA SALVASP.ORIENTABILE 16A 2P+T B. | 8008225050192 | NR | 25 | PA01001
[14 empty] | PP0415X | SPINA GOMMA ST.FR/TED. 16A T.LAT 2P+T B. | 8008225013715 | NR | 25 | PA01001
[14 empty] | PP0416.1X | SPINA "SPAZIOZERO" 10A 2P+T N. | 8008225012992 | NR | 12 | PA01001
[14 empty] | PP0416 | SPINA "SPAZIOZERO" 10A 2P+T B. | 8008225012978 | NR | 12 | PA01001
[14 empty] | PP0416X | SPINA "SPAZIOZERO" 10A 2P+T B. | 8008225052158 | NR | 12 | PA01001
[14 empty] | PP0417 | SPINA "SPAZIOZERO" 16A 2P+T B. | 8008225004171 | NR | 12 | PA01001
[14 empty] | PP0417.1X | SPINA "SPAZIOZERO" 16A 2P+T N. | 8008225013012 | NR | 12 | PA01001
[14 empty] | PP0417X | SPINA "SPAZIOZERO" 16A 2P+T B. | 8008225013005 | NR | 12 | PA01001
[14 empty] | PP0418.1 | PRESA PL. IT.10/16A TED.16A T.LAT 2P+T | 8008225041817 | NR | 6 | PA02001
[14 empty] | PP0418.1X | PRESA PL. IT.10/16A TED.16A T.LAT 2P+T | 8008225053827 | NR | 25 | PA02001
[14 empty] | PP0418 | PRESA PL. IT.10/16A TED.16A T.LAT 2P+T | 8008225004188 | NR | 6 | PA02001
[14 empty] | PP0418X | PRESA PL. IT.10/16A TED.16A T.LAT 2P+T | 8008225053803 | NR | 25 | PA02001
[14 empty] | PP0419X | PRESA ST.TEDESCO 16A T.LAT 2P+T | 8008225013708 | NR | 25 | PA02001
[14 empty] | PP0420.1 | SPINA SALVASPAZIO 16A 2P+T N. | 8008225042012 | NR | 12 | PA01001
[14 empty] | PP0420.1D | SPINA SALVASPAZIO 16A 2P+T N. | 8003100812230 | NR | 12 | PA01001
[14 empty] | PP0420.1X | SPINA SALVASP.16A 2P+T N.420.1 N. | 8008225052127 | NR | 50 | PA01001
[14 empty] | PP0420 | SPINA SALVASPAZIO 16A 2P+T | 8008225004201 | NR | 12 | PA01001
[14 empty] | PP0420D | SPINA SALVASPAZIO 16A 2P+T | 8003100812216 | NR | 12 | PA01001
[14 empty] | PP0420X | SPINA SALVASPAZIO 16A 2P+T 420 B. | 8008225052103 | NR | 50 | PA01001
[14 empty] | PP0421.2 | PRES.QUAD.BIV/T.LAT.INT.LUM.+CAV.N. | 8008225042128 | NR | 6 | PC01001
[14 empty] | PP0421.2X | PRES.QUAD.BIV/T.LAT.INT.LUM.+CAV.N. | 8008225107872 | NR | 10 | PC01001
[14 empty] | PP0421.3 | PRESA QUAD.BIV/T.LAT.INT.+C.SSP RS. | 8008225042135 | NR | 6 | PC01001
[14 empty] | PP0421.7 | PRESA QUAD.BIV/T.LAT.INT.+C.SSP TR. | 8008225042173 | NR | 6 | PC01001
[14 empty] | PP0421.8 | PRESA QUAD.BIV/T.LAT.INT.+C.SSP VR. | 8008225042180 | NR | 6 | PC01001
[14 empty] | PP0421 | PRES.QUAD.BIV/T.LAT.INT.LUM.+CAV. | 8008225004218 | NR | 6 | PC01001
[14 empty] | PP0421D | PRES.QUAD.BIV/T.LAT.INT.LUM.+CAV. | 8003100812773 | NR | 6 | PC01001
[14 empty] | PP0421X | PRES.QUAD.BIV/T.LAT.INT.LUM.+CAV.B. | 8008225107865 | NR | 10 | PC01001
[14 empty] | PP0422.2 | PRESA QUADR.BIV/T.LAT.+CAVO N. | 8008225042227 | NR | 6 | PC01001
[14 empty] | PP0422 | PRESA QUADR. BIV/T. LAT.+CAV.B. | 8008225004225 | NR | 6 | PC01001
[14 empty] | PP0425 | PRES.QUADR.P30 CV.SP.TED.B. | 8008225004256 | NR | 6 | PC01001
[14 empty] | PP0429 | ADATTATORE SEMP.INGL/UNIV.13/10A 2P+T | 8008225004294 | NR | 6 | PB04001
[14 empty] | PP0430 | ADATTAT.UNIVER.COMPATTO 10/16A 2P | 8008225004300 | NR | 6 | PB04001
[14 empty] | PP0432.1 | ADATTATORE SEMP.S16-PR. P30 N. | 8008225043217 | NR | 12 | PB01001
[14 empty] | PP0432.1D | ADATTATORE SEMP.S16-P.T.LAT.N. | 8003100812384 | NR | 12 | PB01001
[14 empty] | PP0432.1X | ADAT.SEMP.ELIX S16-PR. P30 432.1 N. | 8008225252824 | NR | 50 | PB01001
[14 empty] | PP0432.1XO | ADATT.BLUELINE SEMP. S17-PR. P30 N. | 8008225009244 | NR | 50 | PB01001
[14 empty] | PP0432 | ADATTATORE SEMP.S16-PR. P30 B. | 8008225004324 | NR | 12 | PB01001
[14 empty] | PP0432D | ADATTATORE SEMP.S16-P.T.LAT.B. | 8003100812377 | NR | 12 | PB01001
[14 empty] | PP0432X | ADATTAT.SEMPL. ELIX S16-PR. P30 B. | 8008225252800 | NR | 50 | PB01001
[14 empty] | PP0432XO | ADATT.BLUELINE SEMP. S17-PR. P30 B. | 8008225008742 | NR | 50 | PB01001
[14 empty] | PP0433.1 | ADATTATORE SEMP.S10-PR. P30 N. | 8008225043316 | NR | 12 | PB01001
[14 empty] | PP0433.1D | ADATTATORE SEMP.S10-P.T.LAT.N. | 8003100812346 | NR | 12 | PB01001
[14 empty] | PP0433.1X | ADATT.SEMP.ELIX S10-PR. P30 N. | 8008225251827 | NR | 50 | PB01001
[14 empty] | PP0433.1XO | ADATT. BLUELINE SEMP. S11-PR. P30 N. | 8008225009237 | NR | 50 | PB01001
[14 empty] | PP0433.5 | ADATTATORE SEMP.S10-PR. P30 FUME' | 8008225043354 | NR | 12 | PB01001
[14 empty] | PP0433.5D | ADATTATORE SEMP.S10-PR. P30 FUME' | 8003100837554 | NR | 12 | PB01001
[14 empty] | PP0433.5X | ADATTATORE SEMP.S10-PR. P30 FUME' | 8008225251810 | NR | 50 | PB01001
[14 empty] | PP0433.8 | ADATTATORE SEMP.S10-PR. P30 VERDE | 8008225043385 | NR | 12 | PB01001
[14 empty] | PP0433.8X | ADATTATORE SEMP.S10-PR. P30 VERDE | 8008225251841 | NR | 50 | PB01001
[14 empty] | PP0433.9 | ADATTATORE SEMP.S10-PR.P30 AZZUR. | 8008225043392 | NR | 12 | PB01001
[14 empty] | PP0433.9X | ADATTATORE SEMP.S10-PR. P30 AZZUR. | 8008225251834 | NR | 50 | PB01001
[14 empty] | PP0433 | ADATTATORE SEMP.S10-PR. P30 B. | 8008225004331 | NR | 12 | PB01001
[14 empty] | PP0433D | ADATTATORE SEMP.S10-P.T.LAT.B. | 8003100812339 | NR | 12 | PB01001
[14 empty] | PP0433X | ADAT.SEMP. ELIX S10-PR. P30 B. | 8008225251803 | NR | 50 | PB01001
[14 empty] | PP0433XD | ADAT.SEMP. ELIX S10-PR. P30 B. | 8003100862723 | NR | 50 | PB01001
[14 empty] | PP0433XO | ADATT. BLUELINE SEMP. S11-PR. P30 B. | 8008225008728 | NR | 50 | PB01001
[14 empty] | PP0434 | ADATT.SEMP. S10-P10 ITALIA/USA | 8008225004348 | NR | 12 | PB04001
[14 empty] | PP0435 | ADATT.SEMP. SP10A USA-PR10A 2P | 8008225004355 | NR | 12 | PB04001
[14 empty] | PP0436 | ADAT.SP.SVIZ./PR.TED.10/16A 2P+T FUS. | 8008225004362 | NR | 6 | PB04001
[14 empty] | PP0437.1 | ADATTATOR.QUAD.S10-P10 2P+T N. | 8008225043712 | NR | 6 | PB01002
[14 empty] | PP0437.1X | ADAT.QUAD.S10-P10 2P+T N.437.1 | 8008225259526 | NR | 12 | PB01002
[14 empty] | PP0437 | ADATTATOR.QUAD.S10-P10 2P+T B. | 8008225004379 | NR | 6 | PB01002
[14 empty] | PP0439.1 | ADATT.QUAD.S16-P10/16 2P+T N. | 8008225043910 | NR | 6 | PB01002
[14 empty] | PP0439.1X | ADATT.QUAD.S16-P10/16 N. 439.1 | 8008225259670 | NR | 6 | PB01002
[14 empty] | PP0439 | ADATT.QUAD.S16-P10/16 2P+T B. | 8008225004393 | NR | 6 | PB01002
[14 empty] | PP0439X | ADATT.QUAD.S16-P10/16 B. 439 | 8008225259656 | NR | 12 | PB01002
[14 empty] | PP0440 | ADATT.DOPP.S10A-P10A SPIA LUM. | 8008225004409 | NR | 6 | PB03003
[14 empty] | PP0440X | ADATT.DOP.S10-P10 SPIA LUM.440 | 8008225255559 | NR | 25 | PB03003
[14 empty] | PP0441 | ADATT.DOPP.S16-P10/16 SPIA LUM | 8008225004416 | NR | 6 | PB03003
[14 empty] | PP0441X | ADAT.DOP.S16-P10/16 SP.LUM.441 | 8008225256655 | NR | 25 | PB03003
[14 empty] | PP0442.1 | SPINA+PRESA BLUELINE 10A2P+T N | 8008225044214 | NR | 12 | PA03001
[14 empty] | PP0442 | SPINA+PRESA BLUELINE 10A2P+T B | 8008225004423 | NR | 12 | PA03001
[14 empty] | PP0442D | SPINA+PRESA BLUELINE 10A 2P+T B | 8003100812308 | NR | 12 | PA03001
[14 empty] | PP0443.1 | SPINA 16A+PRESA 10/16A BLUEL.N | 8008225044313 | NR | 12 | PA03001
[14 empty] | PP0443 | SPINA 16A+PRESA 10/16A BLUELIN | 8008225004430 | NR | 12 | PA03001
[14 empty] | PP0444 | ADATTAT.SP.IT./PR.TED.SUPP.UNIV. | 8008225004447 | NR | 6 | PB04001
[14 empty] | PP0447.1 | ADATT.TRIPLO S10-P10 2P+T N. | 8008225044719 | NR | 12 | PB01002
[14 empty] | PP0447.1D | ADATT.TRIPLO S10-P10 2P+T N. | 8003100812421 | NR | 12 | PB01002
[14 empty] | PP0447.1X | ADAT.TRIP. ELIX S10-P10 N. 447.1 N. | 8008225257522 | NR | 50 | PB01002
[14 empty] | PP0447.1XO | ADAT.TRIP.BLUELINE S10-P10 2P+T N. | 8008225009251 | NR | 50 | PB01002
[14 empty] | PP0447 | ADATT.TRIPLO S10-P10 2P+T B. | 8008225004478 | NR | 12 | PB01002
[14 empty] | PP0447D | ADATT.TRIPLO S10-P10 2P+T B. | 8003100812414 | NR | 12 | PB01002
[14 empty] | PP0447X | ADAT.TRIP.ELIX S10-P10 2P+T 447 B. | 8008225257508 | NR | 50 | PB01002
[14 empty] | PP0447XO | ADAT.TRIP.BLUELINE S10-P10 2P+T B. | 8008225008766 | NR | 50 | PB01002
[14 empty] | PP0450.1 | ADATT.SEMP.S16-P10/16A 2P+T N. | 8008225045013 | NR | 12 | PB01001
[14 empty] | PP0450.1X | ADAT.SEM.S16-P10/16A 2P+T450.1 N. | 8008225252527 | NR | 25 | PB01001
[14 empty] | PP0450X | ADAT.SEMP.S16-P10/16A 2P+T 450 B. | 8008225252503 | NR | 25 | PB01001
[14 empty] | PP0451.1 | ADATT.SEMP.T.LAT./BIVALENTE N. | 8008225045112 | NR | 12 | PB04001
[14 empty] | PP0451.1X | ADATT.SEMPL.T.LAT./BIVAL.451.1 N. | 8008225253623 | NR | 25 | PB04001
[14 empty] | PP0451 | ADATT.SEMPL.TER.LAT./BIVALENTE | 8008225004515 | NR | 12 | PB04001
[14 empty] | PP0451D | ADATT.SEMPL.TER.LAT./BIVALENTE | 8003100812391 | NR | 12 | PB04001
[14 empty] | PP0451X | ADATTAT.SEMPL.T.LAT./BIVAL.451 B. | 8008225253609 | NR | 25 | PB04001
[14 empty] | PP0452.1 | ADATT.TRIPL.S16-P10/16 2P+T N. | 8008225045211 | NR | 12 | PB01002
[14 empty] | PP0452.1D | ADATT.TRIPL.S16-P10/16 2P+T N. | 8003100812513 | NR | 12 | PB01002
[14 empty] | PP0452.1X | ADAT.TRIP. ELIX S16-P10/16 452.1 N. | 8008225258628 | NR | 25 | PB01002
[14 empty] | PP0452.1XO | ADATT.BLUELINE TRIP.S16-P10/16 N. | 8008225009268 | NR | 25 | PB01002
[14 empty] | PP0452 | ADATT.TRIPL.S16-P10/16 2P+T B. | 8008225004522 | NR | 12 | PB01002
[14 empty] | PP0452D | ADATT.TRIPL.S16-P10/16 2P+T B. | 8003100812490 | NR | 12 | PB01002
[14 empty] | PP0452X | ADATT.TRIP.ELIX S16-P10/16 452 B. | 8008225258604 | NR | 25 | PB01002
[14 empty] | PP0452XO | ADATT.BLUELINE TRIP.S16-P10/16 B. | 8008225008773 | NR | 25 | PB01002
[14 empty] | PP0453 | SPINA "SPAZIOZERO"FR/TD.16A 2P+T+INT.B. | 8008225004539 | NR | 6 | PA01001
[14 empty] | PP0454 | SPINA "SPAZIOZERO"FR/TED 16A 2+T.LAT.B. | 8008225005307 | NR | 6 | PA01001
[14 empty] | PP0454.1 | SPINA "SPAZIOZERO"FR/TED 16A 2+T.LAT.N. | 8008225045419 | NR | 6 | PA01001
[14 empty] | PP0455.1 | SPINA BLUELINE 10A 2P NERO | 8008225045518 | NR | 12 | PA01001
[14 empty] | PP0455.1X | SPINA ELIX 10A 2P 455.1 N. | 8008225050420 | NR | 50 | PA01001
[14 empty] | PP0455.6X | SPINA 10A 2P 455 ORO | 8008225011742 | NR | 25 | PA01001
[14 empty] | PP0455.7X | SPINA 10A 2P 455 TRASP. | 8008225011759 | NR | 25 | PA01001
[14 empty] | PP0455 | SPINA BLUELINE 10A 2P | 8008225004553 | NR | 12 | PA01001
[14 empty] | PP0455D | SPINA BLUELINE 10A 2P | 8003100812117 | NR | 12 | PA01001
[14 empty] | PP0455X | SPINA ELIX 10A 2P 455 B. | 8008225050406 | NR | 50 | PA01001
[14 empty] | PP0456X | PRESA GOMMA ST.TEDESCO 16A T.LAT 2P+T | 8008225013722 | NR | 25 | PA02001
[14 empty] | PP0457.1 | SPINA BLUELINE 10A 2P+T NERA | 8008225045716 | NR | 12 | PA01001
[14 empty] | PP0457.1D | SPINA BLUELINE 10A 2P+T NERA | 8003100812148 | NR | 12 | PA01001
[14 empty] | PP0457.1X | SPINA ELIX 10A 2P+T 457.1 N. | 8008225050529 | NR | 50 | PA01001
[14 empty] | PP0457.1XO | SPINA BLUELINE 10A 2P+T NERO | 8008225009152 | NR | 50 | PA01001
[14 empty] | PP0457 | SPINA BLUELINE 10A 2P+T BIANCA | 8008225004577 | NR | 12 | PA01001
[14 empty] | PP0457D | SPINA BLUELINE 10A 2P+T BIANCA | 8003100812124 | NR | 12 | PA01001
[14 empty] | PP0457X | SPINA ELIX 10A 2P+T 457 B. | 8008225050505 | NR | 50 | PA01001
[14 empty] | PP0457XO | SPINA BLUELINE 10A 2P+T BIANCO | 8008225008643 | NR | 50 | PA01001
[14 empty] | PP0458X | SPINA IN GOMMA IP44 10A 2P+T | 8008225050604 | NR | 6 | PA01001
[14 empty] | PP0459X | SPINA IN GOMMA IP44 16A 2P+T | 8008225012602 | NR | 6 | PA01001
[14 empty] | PP0461.1 | SPINA BLUELINE 16A 2P+T NERA | 8008225046119 | NR | 12 | PA01001
[14 empty] | PP0461.1D | SPINA BLUELINE 16A 2P+T NERA | 8003100812209 | NR | 12 | PA01001
[14 empty] | PP0461.1X | SPINA ELIX 16A 2P+T 461.1 N. | 8008225052523 | NR | 50 | PA01001
[14 empty] | PP0461.1XO | SPINA BLUELINE 16A 2P+T N. | 8008225009176 | NR | 50 | PA01001
[14 empty] | PP0461 | SPINA BLUELINE 16A 2P+T BIANCA | 8008225004614 | NR | 12 | PA01001
[14 empty] | PP0461D | SPINA BLUELINE 16A 2P+T BIANCA | 8003100812186 | NR | 12 | PA01001
[14 empty] | PP0461X | SPINA ELIX 16A 2P+T 461 B. | 8008225052509 | NR | 50 | PA01001
[14 empty] | PP0461XO | SPINA BLUELINE 16A 2P+T B. | 8008225008674 | NR | 50 | PA01001
[14 empty] | PP0462X | SPINA GOMMA 16A 2P+T ST.TED/FR IP44 | 8008225052608 | NR | 6 | PA01001
[14 empty] | PP0464.1 | PRESA BLUELINE 10A 2P+T NERA | 8008225046416 | NR | 12 | PA02001
[14 empty] | PP0464.1X | PRESA ELIX 10A 2P+T 464.1 N. | 8008225051526 | NR | 50 | PA02001
[14 empty] | PP0464 | PRESA BLUELINE 10A 2P+T BIANCA | 8008225004645 | NR | 12 | PA02001
[14 empty] | PP0464D | PRESA BLUELINE 10A 2P+T BIANCA | 8003100812247 | NR | 12 | PA02001
[14 empty] | PP0464X | PRESA ELIX 2P+T 464 B. | 8008225051502 | NR | 50 | PA02001
[14 empty] | PP0465X | PRESA GOMMA 16A 2P+T ST.TED. IP44 | 8008225053865 | NR | 6 | PA02001
[14 empty] | PP0466.1 | PRESA BLUELINE 10/16A 2P+T N. | 8008225046614 | NR | 12 | PA02001
[14 empty] | PP0466.1D | PRESA BLUELINE 1O/16A 2P+T N. | 8003100812292 | NR | 12 | PA02001
[14 empty] | PP0466.1X | PRESA ELIX 10/16A 2P+T N466.1 | 8008225053520 | NR | 50 | PA02001
[14 empty] | PP0466.1XO | PRESA BLUELINE 10/16A 2P+T N. | 8008225009190 | NR | 50 | PA02001
[14 empty] | PP0466 | PRESA BLUELINE 10/16A 2P+T B. | 8008225004669 | NR | 12 | PA02001
[14 empty] | PP0466D | PRESA BLUELINE 10/16A 2P+T B. | 8003100812278 | NR | 12 | PA02001
[14 empty] | PP0466X | PRESA ELIX 10/16A 2P+T B.466 | 8008225053506 | NR | 50 | PA02001
[14 empty] | PP0466XO | PRESA BLUELINE 10/16A 2P+T B. | 8008225008711 | NR | 50 | PA02001
[14 empty] | PP0467.1 | ADATT.TRIPL.S10-P.PLUR.2P+T N. | 8008225046713 | NR | 12 | PB01002
[14 empty] | PP0467.1D | ADATT.TRIPL.S10-P.PLUR.2P+T N. | 8003100812469 | NR | 12 | PB01002
[14 empty] | PP0467.1X | ADAT.TR.ELIX S10-P.PLUR.N.467.1 N. | 8008225257829 | NR | 25 | PB01002
[14 empty] | PP0467.1XO | ADAT.BLUELINE TRI.S10-P.PLUR.2P+T N. | 8008225009275 | NR | 25 | PB01002
[14 empty] | PP0467.5 | ADAT.TRIP.S10-P.PLUR.2P+T FUME' | 8008225046751 | NR | 12 | PB01002
[14 empty] | PP0467.5X | ADAT.TRIP.S10-P.PLUR.2P+T FUME' | 8008225257812 | NR | 25 | PB01002
[14 empty] | PP0467.8 | ADAT.TRIP.S10-P.PLUR.2P+T VERDE | 8008225046782 | NR | 12 | PB01002
[14 empty] | PP0467.8X | ADAT.TRIP.S10-P.PLUR.2P+T VERDE | 8008225257843 | NR | 25 | PB01002
[14 empty] | PP0467.9 | ADAT.TRIP.S10-P.PLUR.2P+T AZZUR. | 8008225046799 | NR | 12 | PB01002
[14 empty] | PP0467.9X | ADAT.TRIP.S10-P.PLUR.2P+T AZZUR. | 8008225257836 | NR | 25 | PB01002
[14 empty] | PP0467 | ADATT.TRIPL.S10-P.PLUR.2P+T B. | 8008225004676 | NR | 12 | PB01002
[14 empty] | PP0467D | ADATT.TRIPL.S10-P.PLUR.2P+T B. | 8003100812445 | NR | 12 | PB01002
[14 empty] | PP0467X | ADAT.TRIP.ELIX S10-P.PLUR.2P+T 467 B. | 8008225257805 | NR | 25 | PB01002
[14 empty] | PP0467XD | ADAT.TRIP.ELIX S10-P.PLUR.2P+T 467 B. | 8003100862761 | NR | 25 | PB01002
[14 empty] | PP0467XO | ADAT.BLUELINE TRI.S10-P.PLUR.2P+T B. | 8008225008797 | NR | 25 | PB01002
[14 empty] | PP0468.1 | ADATT.TRIPL.S16-P.PLUR.2P+T N. | 8008225046812 | NR | 12 | PB01002
[14 empty] | PP0468.1D | ADATT.TRIPL.S16-P.PLUR.2P+T N. | 8003100812544 | NR | 12 | PB01002
[14 empty] | PP0468.1X | ADAT.TRIP.ELIX S16-P.PLUR.468.1 N. | 8008225258826 | NR | 25 | PB01002
[14 empty] | PP0468.1XO | ADAT.TRIP.BLUELINE S16-P.PLUR. N. | 8008225009282 | NR | 25 | PB01002
[14 empty] | PP0468 | ADATT.TRIPL.S16-P.PLUR.2P+T B. | 8008225004683 | NR | 12 | PB01002
[14 empty] | PP0468D | ADATT.TRIPL.S16-P.PLUR.2P+T B. | 8003100812520 | NR | 12 | PB01002
[14 empty] | PP0468X | ADAT.TRIP.ELIX S16-P.PLUR. 468 B. | 8008225258802 | NR | 25 | PB01002
[14 empty] | PP0468XO | ADAT.TRIP.BLUELINE S16-P.PLUR. B. | 8008225008810 | NR | 25 | PB01002
[14 empty] | PP0469.1 | ADATT.DOP.S16-2P10/16 2P+T N. +USB | 8008225046911 | NR | 6 | PB03001
[14 empty] | PP0470.0 | 1 INTERRUTTORE MOB.PASSANTE B. | 8008225047000 | NR | 12 | PF06001
[14 empty] | PP0470.01 | 1 INTERRUTTORE MOB.PASSANTE N. | 8008225470013 | NR | 12 | PF06001
[14 empty] | PP0470.1X | INTERRUTTORE MOB.PASS.NE.470.1 | 8008225552122 | NR | 25 | PF06001
[14 empty] | PP0470.6X | INTERRUTTORE MOB.PASSAN.ORO 470.6 | 8008225552146 | NR | 25 | PF06001
[14 empty] | PP0470X | INTERRUTTORE MOB.PASSAN.BI.470 | 8008225552108 | NR | 25 | PF06001
[14 empty] | PP0471 | REGOLATORE LUMINOSO 300W BIANC | 8008225004713 | NR | 6 | PF04001
[14 empty] | PP0473.2 | INTERRUTTORE MOBILE TERMINALE N. | 8008225047321 | NR | 12 | PF06001
[14 empty] | PP0473 | INTERRUTTORE MOBILE TERMINALE B. | 8008225004737 | NR | 12 | PF06001
[14 empty] | PP0474.2 | PULSANTE MOBILE TERMINALE N. | 8008225047420 | NR | 12 | PF06001
[14 empty] | PP0474 | PULSANTE MOBILE TERMINALE B. | 8008225004744 | NR | 12 | PF06001
[14 empty] | PP0475.2 | DEVIATORE MOBILE TERMINALE N. | 8008225047529 | NR | 12 | PF06001
[14 empty] | PP0475 | DEVIATORE MOBILE TERMINALE B. | 8008225004751 | NR | 12 | PF06001
[14 empty] | PP0476.2 | INTERRUTTORE MOB.TAVOL.PASS.N. | 8008225047628 | NR | 6 | PF06001
[14 empty] | PP0476.2X | INTERRUTT. MOB.TAV.PASS.NE 476.2X | 8008225552528 | NR | 12 | PF06001
[14 empty] | PP0476 | INTERRUTTORE MOB.TAVOL.PASS.BI | 8008225004768 | NR | 6 | PF06001
[14 empty] | PP0476X | INTERRUTT.MOB.TAVOL.PASS.BI 476X | 8008225552504 | NR | 12 | PF06001
[14 empty] | PP0477.2 | PORTALAMPADA E27+2 GHIERE FIL.N. | 8008225047727 | NR | 6 | PF01001
[14 empty] | PP0477.2X | PORTALAMPADA E27 FIL. NERO 477.2 | 8008225551484 | NR | 12 | PF01001
[14 empty] | PP0477.6 | PORTALAMPADA E27+2 GHIERE FIL.O. | 8008225047765 | NR | 6 | PF01001
[14 empty] | PP0477.6X | PORTALAMPADA E27 FIL. ORO 477.6 | 8008225551491 | NR | 25 | PF01001
[14 empty] | PP0477 | PORTALAMPADA E27+2 GHIERE FIL.B. | 8008225004775 | NR | 6 | PF01001
[14 empty] | PP0477X | PORTALAMPADA E27 FIL. BIANCO 477 | 8008225551477 | NR | 12 | PF01001
[14 empty] | PP0478 | PORTALAMPADA E27+GHIERA BIANCO | 8008225004782 | NR | 6 | PF01001
[14 empty] | PP0478X | PORTAL.E27 FIL.+GHIER.B.SF.478 | 8008225551408 | NR | 12 | PF01001
[14 empty] | PP0479 | PORTALAMPADA E27+GHIERA ORO | 8008225004799 | NR | 6 | PF01001
[14 empty] | PP0479X | PORTAL.E27 FIL.+GHIE.0R.SF.479 | 8008225551446 | NR | 12 | PF01001
[14 empty] | PP0480.7 | 2 PORTALAMPADE.E27 FORI Ø 4mm | 8008225048076 | NR | 6 | PF01001
[14 empty] | PP0480.7X | PORTALAMPADE E27 FORI Ø 4mm | 8008225551651 | NR | 12 | PF01001
[14 empty] | PP0480.8 | 2 PORTALAMP.E27 SQ.INT.F.Ø4mm | 8008225048083 | NR | 6 | PF01001
[14 empty] | PP0480.8X | PORTALAMPADE E27 SQ.INT.F.Ø4mm | 8008225551668 | NR | 12 | PF01001
[14 empty] | PP0480.9 | 2 PORTALAMP.E27 ST.F.Ø10mm | 8008225048090 | NR | 6 | PF01001
[14 empty] | PP0480.9X | PORTALAMPADE E27 .ST. F.Ø 10mm | 8008225551675 | NR | 25 | PF01001
[14 empty] | PP0480 | 2 PORTALAMPADE E27 | 8008225004805 | NR | 6 | PF01001
[14 empty] | PP0480X | PORTALAMPADA E27 | 8008225551354 | NR | 12 | PF01001
[14 empty] | PP0481 | 2 PORTALAMPADE E27 NERI | 8008225004812 | NR | 6 | PF01001
[14 empty] | PP0481D | 2 PORTALAMPADE E27 NERI | 8003100813008 | NR | 6 | PF01001
[14 empty] | PP0481X | PORTALAMPADA E27 481 N. | 8008225551323 | NR | 25 | PF01001
[14 empty] | PP0482 | 2 PORTALAMPADE E27 ORO | 8008225004829 | NR | 6 | PF01001
[14 empty] | PP0482X | PORTALAMPADA E27 482 ORO | 8008225551347 | NR | 12 | PF01001
[14 empty] | PP0483 | 2 PORTALAMPADE E27 BIANCHI | 8008225004836 | NR | 6 | PF01001
[14 empty] | PP0483D | 2 PORTALAMPADE E27 BIANCHI | 8003100812988 | NR | 6 | PF01001
[14 empty] | PP0483X | PORTALAMPADA E27 BIANCO 483 B. | 8008225551309 | NR | 25 | PF01001
[14 empty] | PP0484 | PORTALAMPADA E27+GHIERA NERI | 8008225004843 | NR | 6 | PF01001
[14 empty] | PP0484X | PORTAL.E27 FIL.+GHIER.N.SF.484 | 8008225551422 | NR | 12 | PF01001
[14 empty] | PP0485.2 | PORTALAMPADA E27 PAR/INCL.NE. | 8008225048526 | NR | 6 | PF01001
[14 empty] | PP0485.2X | PORTALAMP.E27 PAR/INCL.N.485.2 | 8008225551361 | NR | 25 | PF01001
[14 empty] | PP0485 | PORTALAMPADA E27 PAR/INCL.BI. | 8008225004850 | NR | 6 | PF01001
[14 empty] | PP0485X | PORTALAMP.E27 PAR/INCL.BI. 485 | 8008225551378 | NR | 25 | PF01001
[14 empty] | PP0486 | 2 PORTALAMPADE E14 ORO | 8008225004867 | NR | 12 | PF01001
[14 empty] | PP0486X | PORTALAMPADA E14 ORO 486 | 8008225551149 | NR | 12 | PF01001
[14 empty] | PP0487 | 2 PORTALAMPADE E14 NERI | 8008225004874 | NR | 12 | PF01001
[14 empty] | PP0487X | PORTALAMPADA E14 NERO 487 | 8008225551125 | NR | 12 | PF01001
[14 empty] | PP0488.2 | 2 PORTALAMPADE E14+4GHIERE FIL.N. | 8008225048823 | NR | 6 | PF01001
[14 empty] | PP0488.2X | PORTALAMPADA E14 FIL.NERO 488.2 | 8008225551286 | NR | 12 | PF01001
[14 empty] | PP0488.6 | 2 PORTALAMPADE E14+4GHIERE FIL.O. | 8008225048861 | NR | 6 | PF01001
[14 empty] | PP0488.6X | PORTALAMPADA E14 FIL. ORO 488.6 | 8008225551293 | NR | 12 | PF01001
[14 empty] | PP0488 | 2 PORTALAMPADE E14+4GHIERE FIL.B. | 8008225004881 | NR | 6 | PF01001
[14 empty] | PP0488X | PORTALAMPADA E14 FIL.BIANCO 488 | 8008225551279 | NR | 12 | PF01001
[14 empty] | PP0489 | 2 PORTALAMPADE E14 BIANCHI | 8008225004898 | NR | 12 | PF01001
[14 empty] | PP0489X | PORTALAMPADA E14 BIANCO 489 | 8008225551101 | NR | 12 | PF01001
[14 empty] | PP0490 | 2 PORTALAMP.E14+2 GHIERE NERI | 8008225004904 | NR | 6 | PF01001
[14 empty] | PP0490X | PORTAL.E14 FIL.+GHIER.N.SF.490 | 8008225551224 | NR | 12 | PF01001
[14 empty] | PP0491 | 2 PORTALAMP.E14 + 2 GHIERE B. | 8008225004911 | NR | 6 | PF01001
[14 empty] | PP0491X | PORTAL.E14 FIL.+GHIER.B.SF.491 | 8008225551200 | NR | 12 | PF01001
[14 empty] | PP0492 | 2 PORTALAMP.E14 + 2 GHIERE ORO | 8008225004928 | NR | 6 | PF01001
[14 empty] | PP0492X | PORTAL.E14 FIL.+GHIE.OR.SF.492 | 8008225551248 | NR | 12 | PF01001
[14 empty] | PP0494 | PORTALAMPADA E27 INTERRUTT.BI. | 8008225004942 | NR | 6 | PF01001
[14 empty] | PP0494X | PORTALAMPADA E27 INTER.BIA.494 | 8008225551507 | NR | 12 | PF01001
[14 empty] | PP0495 | PORTALAMPADA E27 INTERRUTT.NE. | 8008225004959 | NR | 6 | PF01001
[14 empty] | PP0495X | PORTALAMPADA E27 INTER.NER.495 | 8008225551521 | NR | 12 | PF01001
[14 empty] | PP0496 | PORTALAMPADA E27 INTERRUTT.ORO | 8008225004966 | NR | 6 | PF01001
[14 empty] | PP0496X | PORTALAMPADA E27 INTER.ORO.496 | 8008225551545 | NR | 12 | PF01001
[14 empty] | PP0498 | 2 PORTASTARTER 2A 250V | 8008225004980 | NR | 12 | PF05001
[14 empty] | PP0499 | 2 INTERRUTTORI X ABAT-JOUR 2A+GH. | 8008225004997 | NR | 12 | PF06001
[14 empty] | PP0500.2 | PORTALAMPADA E27 PAR/DIR.N. | 8008225050024 | NR | 6 | PF01001
[14 empty] | PP0500.2X | PORTALAMP.E27 PAR/DIR.NE. 500.2 | 8008225551392 | NR | 25 | PF01001
[14 empty] | PP0500 | PORTALAMPADA E27 PAR/DIR.BI | 8008225005000 | NR | 6 | PF01001
[14 empty] | PP0500X | PORTALAMP.E27 PAR/DIR.BI. 500 | 8008225551385 | NR | 25 | PF01001
[14 empty] | PP0505 | MORSETTIERA 12 POLI 2,5 MMQ | 8008225005055 | NR | 12 | PI04001
[14 empty] | PP0505X | MORSETTIERA 12 POLI 2,5 MMQ | 8008225450503 | NR | 20 | PI04001
[14 empty] | PP0506 | MORSETTIERA 12 POLI 4 MMQ | 8008225005062 | NR | 12 | PI04001
[14 empty] | PP0506X | MORSETTIERA 12 POLI 4 MMQ | 8008225450602 | NR | 20 | PI04001
[14 empty] | PP0507 | MORSETTIERA 12 POLI 10 MMQ | 8008225005079 | NR | 12 | PI04001
[14 empty] | PP0507X | MORSETTIERA 12 POLI 10 MMQ | 8008225450701 | NR | 20 | PI04001
[14 empty] | PP0509X | MORSETTIERA 12 POLI 16 MMQ | 8008225450800 | NR | 10 | PI04001
[14 empty] | PP0510X | MORSETTIERA 12 POLI 25 MMQ | 8008225450824 | NR | 10 | PI04001
[14 empty] | PP0511.2 | 10 TAPPI COPRIPRESA 10A | 8008225051120 | NR | 6 | PI07001
[14 empty] | PP0512.2 | 10 TAPPI COPRIPRESA 16A | 8008225051229 | NR | 6 | PI07001
[14 empty] | PP0513 | 2 COPERCHI TONDI D.60 MM | 8008225005130 | NR | 6 | PL01001
[14 empty] | PP0514 | 2 COPERCHI TONDI D.80 MM | 8008225005147 | NR | 6 | PL01001
[14 empty] | PP0516 | 2 SALVAPARETE TRASP.SC.RETTAN. | 8008225005161 | NR | 12 | PK01001
[14 empty] | PP0517.1 | NASTRO ISOLANTE 19MMX25M NERO | 8008225051717 | NR | 12 | PI02001
[14 empty] | PP0517.1D | NASTRO ISOLANTE 19MMX25M NERO | 8003100813923 | NR | 12 | PI02001
[14 empty] | PP0517.1X | NASTRO ISOL.19MMX25M 517.1 N. | 8008225502127 | NR | 10 | PI02001
[14 empty] | PP0517.4X | NASTRO ISOL.19MMX25M 517.4 G.V. | 8008225502141 | NR | 10 | PI02001
[14 empty] | PP0517.7X | NASTRO ISOL.19MMX25M 517.7 R. | 8008225051779 | NR | 10 | PI02001
[14 empty] | PP0517.8X | NASTRO ISOL.19MMX25M 517.8 V. | 8008225051786 | NR | 10 | PI02001
[14 empty] | PP0517 | NASTRO ISOLANTE 19MMX25MT BIAN | 8008225005178 | NR | 12 | PI02001
[14 empty] | PP0517X | NASTRO ISOL.19MMX25M 517 B. | 8008225502110 | NR | 10 | PI02001
[14 empty] | PP0518.13 | 3 NASTRI ISOLANTI 15MMX10M N. | 8008225518135 | NR | 25 | PI02001
[14 empty] | PP0518.1 | 2 NASTRI ISOLANTI 15MMX10M N/G | 8008225051816 | NR | 6 | PI02001
[14 empty] | PP0518.1D | 2 NASTRI ISOLANTI 15MMX10M N/G | 8003100813893 | NR | 6 | PI02001
[14 empty] | PP0518.1X | NASTRO ISOL. 15MMX10M 518.1 N. | 8008225502028 | NR | 10 | PI02001
[14 empty] | PP0518.2X | NASTRO ISOLANT.15MMX10M 518 AZ. | 8008225502035 | NR | 10 | PI02001
[14 empty] | PP0518.5X | NASTRO ISOL. 15MMX10M 518.1 GR. | 8008225502059 | NR | 10 | PI02001
[14 empty] | PP0518 | 2 NASTRI ISOLANTI 15MMX10M B/A | 8008225005185 | NR | 6 | PI02001
[14 empty] | PP0518X | NASTRO ISOLANT.15MMX10M 518 B. | 8008225502011 | NR | 10 | PI02001
[14 empty] | PP0519 | 50 GRAFFETTE X PIATTINA-6 MM | 8008225005192 | NR | 12 | PI01001
[14 empty] | PP0521 | 3 SCATOLE DERIV.INCASS. D.60MM | 8008225005215 | NR | 12 | PL01001
[14 empty] | PP0521X | SCATOLA DERIV.INCASS. D.60MM | 8008225453603 | NR | 12 | PL01001
[14 empty] | PP0522 | 3 SCATOLE DERIV.INCAS. RETT. | 8008225005222 | NR | 12 | PL01001
[14 empty] | PP0522X | SCATOLA DERIV.INCASSO RETTANGOL. | 8008225453658 | NR | 24 | PL01001
[14 empty] | PP0523 | SCATOLA DERIV.INCAS.X CARTONGESSO | 8008225005239 | NR | 12 | PL01001
[14 empty] | PP0524 | SCATOLA DER.INC.4 MOD. X CARTONGESSO | 8008225005246 | NR | 12 | PL01001
[14 empty] | PP0525.1X | NASTRO ISOL.15MMX25M 525.1 N. | 8008225502226 | NR | 10 | PI02001
[14 empty] | PP0525 | NASTRO ISOLANTE 15MMX25M N.RO | 8008225005253 | NR | 12 | PI02001
[14 empty] | PP0525X | NASTRO ISOL.15MMX25M 525 B. | 8008225502219 | NR | 10 | PI02001
[14 empty] | PP0526.1X | NASTRO ISOL.25MMX25M 526.1 N. | 8008225502325 | NR | 10 | PI02001
[14 empty] | PP0526X | NASTRO ISOL.25MMX25M 526 B. | 8008225502318 | NR | 10 | PI02001
[14 empty] | PP0527.1X | NASTRO ISOL.50MMX25M 527.1 N. | 8008225502424 | NR | 25 | PI02001
[14 empty] | PP0527X | NASTRO ISOL.50MMX25M 527 B. | 8008225502417 | NR | 25 | PI02001
[14 empty] | PP0530X | PRESA MULT. 3PRESE 10/16A CAVO B. | 8008225005321 | NR | 10 | PC04001
[14 empty] | PP0532.2XL | PRESA MULT. 4PR 10A+INT. CAV.N. | 8008225001347 | NR | 10 | PC04001
[14 empty] | PP0532XL | PRESA MULT. 4PR 10A+INT. CAV.B. | 8008225001330 | NR | 10 | PC04001
[14 empty] | PP0533.2XL | PRESA 4 BIV.-10/16A +INT.LUM.C.N. | 8008225001392 | NR | 10 | PC04001
[14 empty] | PP0533XL | PRESA 4 BIV.-10/16A +INT.LUM.C.BI. | 8008225001354 | NR | 10 | PC04001
[14 empty] | PP0534.2X | PRESA MULT. 3P30-6 10/16+INT. CAV.N. | 8008225003891 | NR | 10 | PC04001
[14 empty] | PP0534.2XL | PRESA MULT. 3P30-6 10/16+INT. CAV.N. | 8008225012008 | NR | 10 | PC04001
[14 empty] | PP0534XL | PRESA MULT. 3P30-6 10/16+INT. CAV.B. | 8008225012039 | NR | 10 | PC04001
[14 empty] | PP0535.2XL | PRESA MULT. 2P30-4 10/16+INT. CAV.N. | 8008225108367 | NR | 10 | PC04001
[14 empty] | PP0535XL | PRESA MULT. 2P30-4 10/16+INT. CAV.B. | 8008225108350 | NR | 10 | PC04001
[14 empty] | PP0536.05XL | PRESA 3 BIV/T.LAT.INT.LUM.+0,5cm CAV.B. | 8008225536054 | NR | 10 | PC04001
[14 empty] | PP0536.2 | PRESA 3 BIV/T.LAT.INT.LUM.+CAV.N. | 8008225001439 | NR | 10 | PC04001
[14 empty] | PP0536 | PRESA 3 BIV/T.LAT.INT.LUM.+CAV.B. | 8008225001415 | NR | 6 | PC04001
[14 empty] | PP0537.2 | PRESA 6 BIV/T.LAT.INT.LUM.+CAV.N. | 8008225001484 | NR | 10 | PC04001
[14 empty] | PP0537 | PRESA 6 BIV/T.LAT.INT.LUM.+CAV.B. | 8008225001477 | NR | 10 | PC04001
[14 empty] | PP0538 | PRESA MULT. 1P30-2PR.10/16 + C.B | 8008225005383 | NR | 6 | PC02001
[14 empty] | PP0538.2 | PRESA MULT. 1P30-2PR.10/16 + C.N | 8008225001811 | NR | 6 | PC02001
[14 empty] | PP0539 | PR.MULT. 1P30-2 10/16-USB-INT.C.B | 8008225005390 | NR | 6 | PC03002
[14 empty] | PP0539X | PR.MULT. 1P30-2 10/16-USB-INT.C.B | 8008225108480 | NR | 10 | PC03002
[14 empty] | PP0540.2XL | PRESE MULT. 1P30- 2 10/16+CAVO N. | 8008225108428 | NR | 10 | PC02001
[14 empty] | PP0540 | PRESA MULT. 1P30-2PR.10/16 + C.B | 8008225005406 | NR | 6 | PC02001
[14 empty] | PP0540XL | PRESE MULT. 1P30- 2 10/16+CAVO B. | 8008225108411 | NR | 10 | PC02001
[14 empty] | PP0541.2 | PRESA MULT. 2P30-4 10/16+CAVO N. | 8008225054121 | NR | 6 | PC02001
[14 empty] | PP0541.2X | PRESE MULT. 2P30-4 10/16+CAVO N. | 8008225108527 | NR | 10 | PC02001
[14 empty] | PP0541 | PRESA MULT. 2P30-4 10/16+CAVO B. | 8008225005413 | NR | 6 | PC02001
[14 empty] | PP0541D | PRESE MULT. 2P30-4 10/16 + C. B. | 8003100831729 | NR | 6 | PC02001
[14 empty] | PP0541X | PRESE MULT. 2P30-4 10/16+CAVO B. | 8008225108510 | NR | 10 | PC02001
[14 empty] | PP0542 | PRESE MULT. 2P30-4 10/16+INT.CAV.B. | 8008225005420 | NR | 6 | PC02001
[14 empty] | PP0542D | PRESE MULT. 2P30-4 10/16+INT.CAV.B. | 8003100887191 | NR | 6 | PC02001
[14 empty] | PP0542X | PRESE MULT. 2P30-4 10/16+INT.CAV.B. | 8008225108312 | NR | 10 | PC02001
[14 empty] | PP0544.2 | PRESA MULT. 3P30-6 10/16+CAVO N. | 8008225054428 | NR | 6 | PC02001
[14 empty] | PP0544 | PRESA MULT. 3P30-6 10/16+CAVO B. | 8008225005444 | NR | 6 | PC02001
[14 empty] | PP0545.2 | PRESA MULT. 3P30-6 10/16+INT. CAV.N. | 8008225054527 | NR | 6 | PC02001
[14 empty] | PP0545.2X | PRESA MULT. 3P30-6 10/16+INT. CAV.N. | 8008225108725 | NR | 10 | PC02001
[14 empty] | PP0545.2XL | PRESA MULT. 3P30-6 10/16+INT. CAV.N. | 8008225108725 | NR | 10 | PC02001
[14 empty] | PP0545 | PRESA MULT. 3P30-6 10/16+INT. CAV.B. | 8008225005451 | NR | 6 | PC02001
[14 empty] | PP0545D | PRESE MULT. 3P30-6 10/16 INT+ C. B. | 8003100831750 | NR | 6 | PC02001
[14 empty] | PP0545X | PRESA MULT. 3P30-6 10/16+INT. CAV.B. | 8008225108718 | NR | 10 | PC02001
[14 empty] | PP0545XL | PRESA MULT. 3P30-6 10/16+INT. CAV.B. | 8008225108718 | NR | 10 | PC02001
[14 empty] | PP0546.2 | PRESE MULT. 4P30-8 10/16+INT. CAV.N. | 8008225054626 | NR | 6 | PC02001
[14 empty] | PP0546 | PRESE MULT. 4P30-8 10/16+INT. CAV.B. | 8008225005468 | NR | 6 | PC02001
[14 empty] | PP0547.2 | PR.MULT. 2P30-4 10/16+INT.SSP C.N. | 8008225054725 | NR | 6 | PC02001
[14 empty] | PP0547 | PR.MULT. 2P30-4 10/16+INT.SSP C.B. | 8008225005475 | NR | 6 | PC02001
[14 empty] | PP0548.2 | PR.MULT. 3P30-6 10/16+INT.SSP CAV.N. | 8008225054824 | NR | 6 | PC02001
[14 empty] | PP0548 | PR.MULT. 3P30-6 10/16+INT.SSP CAV.B. | 8008225005482 | NR | 6 | PC02001
[14 empty] | PP0555 | REGOL.LUM.UNIVERS.INCAS.LED/ALOG. | 8008225009053 | NR | 6 | PF04001
[14 empty] | PP0558X | REGOL.LUMIN.LED MAGIC 4/160W | 8008225009060 | NR | 6 | PF04001
[14 empty] | PP0559 | REGOL.LUMINOSO V.IDEA 100/500W | 8008225005598 | NR | 6 | PF04001
[14 empty] | PP0560X | REGOL.LUMIN.LED LIV.INT. 4/160W | 8008225009077 | NR | 6 | PF04001
[14 empty] | PP0561X | REGOL.LUMIN.LED LIGHT 4/160W | 8008225009084 | NR | 6 | PF04001
[14 empty] | PP0562X | REGOL.LUMIN.LED PLANA 4/160W | 8008225009091 | NR | 6 | PF04001
[14 empty] | PP0563X | REGOL.LUMIN.LED IDEA 4/160W | 8008225009145 | NR | 6 | PF04001
[14 empty] | PP0564 | REGOL.LUM.LIV.INT.100/500W | 8008225005642 | NR | 6 | PF04001
[14 empty] | PP0565 | REGOL.LUM.VEN. LIGHT 100/500W | 8008225005659 | NR | 6 | PF04001
[14 empty] | PP0566X | REGOL.LUM.VEN.LIV.INT.40/160W | 8008225553716 | NR | 6 | PF04001
[14 empty] | PP0572X | REGOL.LUM.VEN.LIV.INT.40/160W | 8008225553693 | NR | 6 | PF04001
[14 empty] | PP0573 | REGOL.LUMINOSO LIVING 100/500W | 8008225005734 | NR | 6 | PF04001
[14 empty] | PP0574 | REGOL.LUM/VENT. LIVING 40/160W | 8008225005741 | NR | 6 | PF04001
[14 empty] | PP0585 | SCATOLA INCASSO 92X92X45 MM | 8008225005857 | NR | 1 | PL01001
[14 empty] | PP0585.1 | COPERCHIO X SCATOLA 92X92MM | 8008225058518 | NR | 12 | PL01001
[14 empty] | PP0586 | SCATOLA INCASSO 119X96X50 MM | 8008225005864 | NR | 1 | PL01001
[14 empty] | PP0586.1 | COPERCHIO X SCATOLA 119X96MM | 8008225058617 | NR | 12 | PL01001
[14 empty] | PP0587 | SCATOLA INCASSO 153X98X70 MM | 8008225005871 | NR | 1 | PL01001
[14 empty] | PP0587.1 | COPERCHIO X SCATOLA 153X98MM | 8008225058716 | NR | 12 | PL01001
[14 empty] | PP0588 | SCATOLA INCASSO 161X130X70 MM | 8008225005888 | NR | 1 | PL01001
[14 empty] | PP0588.1 | COPERCHIO X SCATOLA 161X130 | 8008225058815 | NR | 12 | PL01001
[14 empty] | PP0589 | SCATOLA INCASSO TELEFONICA | 8008225005895 | NR | 6 | PG02001
[14 empty] | PP0589.1 | COPERHIO PER SCATOLA INC.TELEFON. | 8008225058914 | NR | 12 | PG02001
[14 empty] | PP0590 | SCATOLA INCASSO 198X153X70MM | 8008225005901 | NR | 1 | PL01001
[14 empty] | PP0590.1 | COPERCHIO X SCATOLA 198X153MM | 8008225059010 | NR | 12 | PL01001
[14 empty] | PP0591 | SCATOLA INCASSO 296X153X70MM | 8008225005918 | NR | 1 | PL01001
[14 empty] | PP0591.1 | COPERCHIO X SCATOLA 296X153MM | 8008225059119 | NR | 12 | PL01001
[14 empty] | PP0592 | 2 SPINE"F"X IMP.SATELL.D.3,5MM | 8008225005925 | NR | 12 | PG01001
[14 empty] | PP0593 | 2 SPINE "F" X IMPIANTI SATEL.D.7MM | 8008225005932 | NR | 12 | PG01001
[14 empty] | PP0594 | SPINA "F" D.7mm USCITA CAVO 90° | 8008225005949 | NR | 12 | PG01001
[14 empty] | PP0595 | SPINA+PRESA TV D.9,5 MM | 8008225005956 | NR | 12 | PG01001
[14 empty] | PP0595D | SPINA+PRESA TV D.9,5 MM | 8003100813206 | NR | 12 | PG01001
[14 empty] | PP0596 | 2CONN.X SP.TV-2CONN.X PR.TV D.9,5MM | 8008225005963 | NR | 12 | PG01001
[14 empty] | PP0596D | 2CONN.X SP.TV-2CONN.X PR.TV D.9,5MM | 8003100813343 | NR | 12 | PG01001
[14 empty] | PP0598 | MISCELATORE/DEMISCELATORE TV | 8008225005987 | NR | 6 | PG01001
[14 empty] | PP0599 | SPINA TV A SQUADRA D.9,5 MM | 8008225005994 | NR | 12 | PG01001
[14 empty] | PP0599D | SPINA TV A SQUADRA D.9,5 MM | 8003100813183 | NR | 12 | PG01001
[14 empty] | PP0600 | SPINA TV A SQUADRA D.13 MM | 8008225006007 | NR | 12 | PG01001
[14 empty] | PP0601 | PRESA TV A SQUADRA D.9,5 MM | 8008225006014 | NR | 12 | PG01001
[14 empty] | PP0602 | MULTIPLA TV SPINA FEMMINA D.9,5 MM | 8008225006021 | NR | 12 | PG01001
[14 empty] | PP0603 | 2 GIUNGICAVO X SPINE TIPO "F" IMP.SAT. | 8008225006038 | NR | 12 | PG01001
[14 empty] | PP0604 | 2M CAVO TV X IMP.SATELL.NERO | 8008225006045 | NR | 6 | PG01002
[14 empty] | PP0607 | 1,5M CAVO+2 SPINE SCART 21POLI | 8008225006076 | NR | 6 | PG01002
[14 empty] | PP0607X | 1,5M CAVO+2 SPINE SCART 21POLI | 8008225000227 | NR | 12 | PG01002
[14 empty] | PP0608 | ADATT.TR. X SPINE "F "IMP.SAT. D.7MM | 8008225006083 | NR | 12 | PG01001
[14 empty] | PP0611 | 5M CAVO COLLEG.ANT/VIDEOREG. | 8008225006113 | NR | 6 | PG01002
[14 empty] | PP0612 | ADATTATTORE SCART 21P/3 RCA | 8008225006120 | NR | 6 | PG01001
[14 empty] | PP0613 | 1M CAVO COASS.X ANT.SAT.D.3,70 | 8008225006137 | M | 500 | PJ02005
[14 empty] | PP0614 | 10M CAVO COASSIALE ANT.SATELL. | 8008225006144 | NR | 6 | PJ01005
[14 empty] | PP0615 | MULTIPLA TV SPINA MASCHIO D.9,5 MM | 8008225006151 | NR | 12 | PG01001
[14 empty] | PP0615D | MULTIPLA TV SPINA MASCHIO D.9,5 MM | 8003100813244 | NR | 12 | PG01001
[14 empty] | PP0617 | 25M CAVO COASS.X ANT.SAT.D.6,6 | 8008225006175 | NR | 6 | PJ01005
[14 empty] | PP0618 | 1M CAVO COASSIALE ANT.SATEL. | 8008225006182 | M | 200 | PJ02005
[14 empty] | PP0619.1 | 1,5M CAVO COLLEGAMEN.ANT/TV N. | 8008225961917 | NR | 12 | PG01002
[14 empty] | PP0619.1D | 1,5M CAVO COLLEGAMEN.ANT/TV N. | 8003100813282 | NR | 12 | PG01002
[14 empty] | PP0619 | 1,5M CAVO COLLEGAMEN.ANT/TV B. | 8008225006199 | NR | 12 | PG01002
[14 empty] | PP0619D | 1,5M CAVO COLLEGAMEN.ANT/TV B. | 8003100813268 | NR | 12 | PG01002
[14 empty] | PP0620 | 2M CAVO COLLEGAM.TV/VIDEOREG. | 8008225006205 | NR | 12 | PG01002
[14 empty] | PP0620D | 2M CAVO COLLEGAM.TV/VIDEOREG. | 8003100813329 | NR | 12 | PG01001
[14 empty] | PP0622.1 | 5M CAVO COLLEGAMEN.ANTEN/TV N. | 8008225962211 | NR | 6 | PG01002
[14 empty] | PP0622.1D | 5M CAVO COLLEGAMEN.ANTEN/TV N. | 8003100813312 | NR | 6 | PG01002
[14 empty] | PP0622 | 5M CAVO COLLEGAMEN.ANTEN/TV B. | 8008225006229 | NR | 6 | PG01002
[14 empty] | PP0622D | 5M CAVO COLLEGAMEN.ANTEN/TV B. | 8003100813299 | NR | 6 | PG01002
[14 empty] | PP0623 | 2 SPINE TV DIRITTE D.9,5 MM | 8008225006236 | NR | 12 | PG01001
[14 empty] | PP0623D | 2 SPINE TV DIRITTE D.9,5 MM | 8003100813176 | NR | 12 | PG01001
[14 empty] | PP0624 | 25M CAVO COASSIAL.TV DIAM.5,40MM | 8008225006243 | NR | 6 | PJ01005
[14 empty] | PP0626 | 1M CAVO COASSIALE TV D.5,40mm | 8008225006267 | M | 300 | PJ02005
[14 empty] | PP0627.25 | 25 CLIPS FISSATUBO D.16 MM | 8008225627257 | NR | 6 | PL03002
[14 empty] | PP0627.5X | 5 CLIPS FISSATUBO D.16MM | 8008225062751 | NR | 12 | PL03002
[14 empty] | PP0627 | 15 CLIPS FISSATUBO SCATTO D.16 MM | 8008225006274 | NR | 6 | PL03002
[14 empty] | PP0628.25 | 25 CLIPS FISSATUBO SCATTO D.20 MM | 8008225628254 | NR | 6 | PL03002
[14 empty] | PP0628.5X | 5 CLIPS FISSATUBO SCATTO D.20MM | 8008225062850 | NR | 12 | PL03002
[14 empty] | PP0628 | 15 CLIPS FISSATUBO SCATTO D.20 MM | 8008225006281 | NR | 6 | PL03002
[14 empty] | PP0629.25 | 25 CLIPS FISSATUBO SCATTO D.25 MM | 8008225629251 | NR | 6 | PL03002
[14 empty] | PP0629.5X | 5 CLIPS FISSATUBO SCATTO D.25MM | 8008225062959 | NR | 12 | PL03002
[14 empty] | PP0629 | 15 CLIPS FISSATUBO SCATTO D.25 MM | 8008225006298 | NR | 6 | PL03002
[14 empty] | PP0630.32X | SPIN.IEC309 32A 3P+N+T 346-415V~ 630.32 | 8008225012770 | NR | 5 | PM01001
[14 empty] | PP0630.67X | SPIN.IEC309 16A 3P+N+T 346-415V-IP66/67 | 8008225008865 | NR | 5 | PM01001
[14 empty] | PP0630X | SPIN.IEC309 16A 3P+N+T 346 630 | 8008225400409 | NR | 10 | PM01001
[14 empty] | PP0631.32X | PR.MOB.IEC309 32 3P+N+T 346-415V~ 631.32 | 8008225012800 | NR | 5 | PM01001
[14 empty] | PP0631.67X | PR.MOB.IEC309 16 3P+N+T 346-415V-IP66/67 | 8008225008902 | NR | 5 | PM01001
[14 empty] | PP0631X | PR.MOB.IEC309 16 3P+N+T346 631 | 8008225401406 | NR | 10 | PM01001
[14 empty] | PP0632X | PR.PAR.IEC309 16 3P+N+T346 632 | 8008225402403 | NR | 6 | PM01001
[14 empty] | PP0633 | PRESA PAR.IEC309 16A 2P+T 220V | 8008225006335 | NR | 6 | PM01001
[14 empty] | PP0633X | PR.PAR.IEC309 16A 2P+T220V 633 | 8008225402205 | NR | 6 | PM01001
[14 empty] | PP0634X | PR.PAR.IEC309 16A 3P+T380V 634 | 8008225402304 | NR | 6 | PM01001
[14 empty] | PP0635.32X | SPINA IEC309 32A 2P+T 200-250V~ 635.32 | 8008225012756 | NR | 5 | PM01001
[14 empty] | PP0635.67X | SPINA IEC309 16A 2P+T 200-250V-IP66/67 | 8008225008827 | NR | 5 | PM01001
[14 empty] | PP0635 | SPINA IEC309 16A 2P+T 220V | 8008225006359 | NR | 6 | PM01001
[14 empty] | PP0635X | SPINA IEC309 16A 2P+T 220V 635 | 8008225400201 | NR | 10 | PM01001
[14 empty] | PP0636.32X | PR.MOB.IEC309 32A 2P+T200-250V~ 636.32 | 8008225012787 | NR | 5 | PM01001
[14 empty] | PP0636.67X | PR.MOB.IEC309 16A 2P+T200-250V-IP66/67 | 8008225008889 | NR | 5 | PM01001
[14 empty] | PP0636 | PRESA MOB.IEC309 16A 2P+T 220V | 8008225006366 | NR | 6 | PM01001
[14 empty] | PP0636X | PR.MOB.IEC309 16A 2P+T220V 636 | 8008225401208 | NR | 10 | PM01001
[14 empty] | PP0637.32X | SPINA IEC309 32A 3P+T 380-415V~ 637.32 | 8008225012763 | NR | 5 | PM01001
[14 empty] | PP0637.67X | SPINA IEC309 16A 3P+T 380-415V-IP66/67 | 8008225008841 | NR | 5 | PM01001
[14 empty] | PP0637X | SPINA IEC309 16A 3P+T 380V 637 | 8008225400300 | NR | 10 | PM01001
[14 empty] | PP0638.32X | PR.MOB.IEC309 32A 3P+T380-415V~ 638.32 | 8008225012794 | NR | 5 | PM01001
[14 empty] | PP0638.67X | PR.MOB.IEC309 16A 3P+T380-415V-IP66/67 | 8008225008896 | NR | 5 | PM01001
[14 empty] | PP0638X | PR.MOB.IEC309 16A 3P+T380V 638 | 8008225401307 | NR | 10 | PM01001
[14 empty] | PP0639 | ADATT.SEMPL.IEC309/CIVILE 220V | 8008225006397 | NR | 6 | PM01001
[14 empty] | PP0639X | ADATT.SEMP.IEC309/CIV.220V 639 | 8008225404100 | NR | 10 | PM01001
[14 empty] | PP0640 | ADATT.SEMPL.CIVILE/IEC309 220V | 8008225006403 | NR | 6 | PM01001
[14 empty] | PP0640X | ADATT.SEMP.CIV/IEC309 220V 640 | 8008225404209 | NR | 10 | PM01001
[14 empty] | PP0641 | ADATT.SEMPL.T.LAT./IEC309 220V | 8008225006410 | NR | 6 | PM01001
[14 empty] | PP0641X | ADAT.SEMP.T.LAT./IEC309 220 641 | 8008225404308 | NR | 10 | PM01001
[14 empty] | PP0642 | ADATTAT.IEC309/BIVAL-TERR.LAT. | 8008225006427 | NR | 6 | PM01001
[14 empty] | PP0642X | ADATT.IEC309/BIVAL-TER.LAT.642 | 8008225404407 | NR | 10 | PM01001
[14 empty] | PP0643X | ADAT.DOP.IEC309 3P+T 380V 643 | 8008225405206 | NR | 6 | PM01001
[14 empty] | PP0644X | ADAT.DOP.IEC309 2P+T 220V 644 | 8008225405305 | NR | 6 | PM01001
[14 empty] | PP0645 | ADATTATORE IEC309/2 BIVAL.10/16A | 8008225006458 | NR | 6 | PM01001
[14 empty] | PP0645X | ADATT. IEC309/2 CIV.10/16 230V~ 645 | 8008225404124 | NR | 10 | PM01001
[14 empty] | PP0646X | ADATT. TRIPLO IEC309 16A 2P+T 230V~ | 8008225405343 | NR | 3 | PM01001
[14 empty] | PP0647X | ADAT. TRIPLO IEC309 3P+T 16A 380V~ | 8008225405244 | NR | 3 | PM01001
[14 empty] | PP0648X | ADATT. IEC309/PR. CIV.10/16 230V~ 648 | 8008225404421 | NR | 10 | PM01001
[14 empty] | PP0651 | 15 GRAFFETTE X CAVO D.22MM GR. | 8008225006519 | NR | 6 | PI01001
[14 empty] | PP0652 | 15 GRAFFETTE X CAVO D.19MM GR. | 8008225006526 | NR | 6 | PI01001
[14 empty] | PP0653 | 8 GRAFFETTE X CAVO D.26MM GR. | 8008225006533 | NR | 6 | PI01001
[14 empty] | PP0655 | 50 GRAFFETTE X CAVO D.3,5MM BI | 8008225006557 | NR | 12 | PI01001
[14 empty] | PP0656 | 50 GRAFFETTE X CAVO D.3,5MM GR | 8008225006564 | NR | 12 | PI01001
[14 empty] | PP0657 | 50 GRAFFETTE X CAVO D.5 MM BI | 8008225006571 | NR | 12 | PI01001
[14 empty] | PP0658 | 50 GRAFFETTE X CAVO D.5 MM GR | 8008225006588 | NR | 12 | PI01001
[14 empty] | PP0659 | 50 GRAFFETTE X CAVO D.6 MM BI | 8008225006595 | NR | 12 | PI01001
[14 empty] | PP0660 | 50 GRAFFETTE X CAVO D.6 MM GR. | 8008225006601 | NR | 12 | PI01001
[14 empty] | PP0660.1 | 50 GRAFFETTE X CAVO D.6 MM NERO | 8008225066018 | NR | 6 | PI01001
[14 empty] | PP0661 | 50 GRAFFETTE X CAVO D.7 MM BI | 8008225006618 | NR | 12 | PI01001
[14 empty] | PP0662 | 50 GRAFFETTE X CAVO D.7 MM GR. | 8008225006625 | NR | 12 | PI01001
[14 empty] | PP0663 | 50 GRAFFETTE X CAVO D.8 MM BI | 8008225006632 | NR | 12 | PI01001
[14 empty] | PP0664 | 50 GRAFFETTE X CAVO D.8 MM GR | 8008225006649 | NR | 12 | PI01001
[14 empty] | PP0664.1 | 50 GRAFFETTE X CAVO D.8 MM GR | 8008225066414 | NR | 6 | PI01001
[14 empty] | PP0665 | 50 GRAFFETTE X CAVO D.10 MM GR | 8008225006656 | NR | 6 | PI01001
[14 empty] | PP0666 | 50 GRAFFETTE X CAVO D.12 MM GR | 8008225006663 | NR | 6 | PI01001
[14 empty] | PP0668 | 25 GRAFFETTE X CAVO D.16 MM GR | 8008225006687 | NR | 6 | PI01001
[14 empty] | PP0669 | 25 GRAFFETTE X CAVO D.14 MM GR | 8008225006694 | NR | 6 | PI01001
[14 empty] | PP0671 | REGOLATORE LUMIN.LED PASS.FILO B. | 8008225067114 | NR | 6 | PF04001
[14 empty] | PP0672.1 | REGOLATORE LUMINOSO 300W NERO | 8008225067213 | NR | 6 | PF04001
[14 empty] | PP0682 | AVVOLGICAVO 10M 2 PR.10A DIS.TERM. | 8008225006823 | NR | 3 | PE01001
[14 empty] | PP0684 | AVVOLGICAVO TV 10 M D.9,5 | 8008225006847 | NR | 4 | PE01001
[14 empty] | PP0689 | AVV.CAV. 5M 2PR. 10A 2P+T DIS.TERM. | 8008225006892 | NR | 6 | PE01001
[14 empty] | PP0689D | AVV.CAV. 5M 2PR. 10A 2P+T DIS.TERM. | 8003100821218 | NR | 6 | PE01001
[14 empty] | PP0700 | 10M PIATTINA BIPOL.0,75 ROS/NR | 8008225007004 | NR | 12 | PJ01002
[14 empty] | PP0700.05 | 5M PIATTINA BIPOL.0,75 ROS/NR | 8008225000739 | NR | 12 | PJ01002
[14 empty] | PP0701 | 25M PIATTINA BIPOL.0,75 ROS/NR | 8008225007011 | NR | 6 | PJ01002
[14 empty] | PP0704 | 1M PIATTINA BIP.0,75 ROS/NR | 8008225007042 | M | 300 | PJ02002
[14 empty] | PP0704QBM | 1M PIATTINA BIP.0,75 ROS/NR | 8008225007042 | M | 150 | PJ02002
[14 empty] | PP0705 | AVV. MINI 15M 1PRESA 16A T.LAT. | 8008225007059 | NR | 3 | PE01002
[14 empty] | PP0706 | AVV. MINI H.D. 15M SP.PR.16A S.TED.IP44 | 8008225007066 | NR | 3 | PE01002
[14 empty] | PP0707 | AVV. MINI H.D. 28M SP.PR.16A S.TED.IP44 | 8008225007073 | NR | 3 | PE01002
[14 empty] | PP0709 | AVVOLG. MINI 25M 2 PR.10/16A + 2P30 | 8008225007097 | NR | 3 | PE01002
[14 empty] | PP0711 | RULLO AVVOLGITUTTO SERIE ROLLER | 8008225007110 | NR | 1 | PE02001
[14 empty] | PP0715 | AVV.CAVO 30M 2PR.IEC309 1 BIV. | 8008225007158 | NR | 1 | PE02001
[14 empty] | PP0717 | AVV.CAVO 30M 1PRESA MOB.PLURIST. | 8008225007172 | NR | 1 | PE02001
[14 empty] | PP0718 | AV.CAVO 40M 2PR.BIV.+2T.LAT.DT | 8008225007189 | NR | 1 | PE02001
[14 empty] | PP0719 | AVV. MINI 25M 1PRESA 16A T.LAT. | 8008225007196 | NR | 1 | PE01002
[14 empty] | PP0720 | AVV.CAVO 30M 2PR. IEC309 3P+T | 8008225007202 | NR | 1 | PE02001
[14 empty] | PP0721 | AVV.CAVO 20M 1P.BIV.+2P.IEC309 | 8008225007219 | NR | 1 | PE02001
[14 empty] | PP0724 | RULLO AVVOLGITUTTO SERIE MINI | 8008225007240 | NR | 1 | PE01002
[14 empty] | PP0729 | QUADRO DISTRIB. 3 PRESE 230V~ | 8008225007295 | NR | 1 | PM02001
[14 empty] | PP0730 | PRESA 309 16A 2P+T 230V BLOCC. | 8008225007301 | NR | 3 | PM01001
[14 empty] | PP0731 | PRESA 309 16A 3P+T 380V BLOCC. | 8008225007318 | NR | 3 | PM01001
[14 empty] | PP0732 | PRES.309 16A 3P+N+T346-415V BL | 8008225007325 | NR | 3 | PM01001
[14 empty] | PP0735 | PRES.309 16A 2P+T 230V BLO/FUS | 8008225007356 | NR | 3 | PM01001
[14 empty] | PP0736 | PRES.309 16A 3P+T 380V BLO/FUS | 8008225007363 | NR | 3 | PM01001
[14 empty] | PP0737 | PRES.309 16 3P+N+T 346 BLO/FUS | 8008225007370 | NR | 3 | PM01001
[14 empty] | PP0740 | QUADRO DISTR.4 PRESE 230V/400V~ | 8008225007400 | NR | 1 | PM02001
[14 empty] | PP0741 | QUADRO DISTR.4 PRESE 230V/400V~ | 8008225007417 | NR | 1 | PM02001
[14 empty] | PP0742 | QUADRO DISTR.3 PRESE IEC309 16A 2P+T | 8008225014552 | NR | 1 | PM02001
[14 empty] | PP0744 | QUADRO DISTR.VUOTO 4 USCITE FL.70X87 | 8008225014545 | NR | 1 | PM02001
[14 empty] | PP0745 | QUADRO DISTR.VUOTO 5 USCITE FL.70X87 | 8008225014576 | NR | 1 | PM02001
[14 empty] | PP0746 | QUADRO DISTR.VUOTO 6 USCITE FL.70X87 | 8008225014583 | NR | 1 | PM02001
[14 empty] | PP0748 | ZEUS -SP./PR. 10A 2P+T INTER.DIFF. | 8008225007486 | NR | 3 | PH03001
[14 empty] | PP0749 | SALVAFULMINE 2P30-4 10/16+INT. CAV.B. | 8008225007493 | NR | 6 | PC03001
[14 empty] | PP0751 | SALVAFULMINE SESTUPLA 10A 2P+T | 8008225007516 | NR | 6 | PC03001
[14 empty] | PP0752 | SALVAFULMINE SESTUPLA 10/16A 2P+T | 8008225007523 | NR | 6 | PC03001
[14 empty] | PP0754 | SALVAF.SESTUP.10/16A P30 INT. | 8008225007547 | NR | 6 | PC03001
[14 empty] | PP0755 | SALVAF.QUADR.PLURIST.INT.755 | 8008225007554 | NR | 6 | PC03001
[14 empty] | PP0765 | LAMPADA EMERGENZA (18+3) LED | 8008225007653 | NR | 6 | PF03003
[14 empty] | PP0769 | PUNTO LUCE NOTTURNO LED 10A | 8008225007691 | NR | 6 | PF02001
[14 empty] | PP0770 | PUNTO LUCE NOTTURNO | 8008225007707 | NR | 6 | PF02001
[14 empty] | PP0776 | PINZA CABLAGGIO PLUG 4/4-6/4P. | 8008225007769 | NR | 6 | PG02001
[14 empty] | PP0781 | LUCE LED DA LETTURA | 8008225007813 | NR | 12 | PF02001
[14 empty] | PP0783 | 20 SPINE TELEFONICHE PLUG 4/4P | 8008225007837 | NR | 12 | PG02001
[14 empty] | PP0785 | 20 SPINE TELEFONICHE PLUG 6/4P | 8008225007851 | NR | 12 | PG02001
[14 empty] | PP0786 | PINZA CABLAGGIO PLUG 4/4-6/4-8/8P. | 8008225007868 | NR | 6 | PG02001
[14 empty] | PP0788.1 | 25M CAVO TELEFONICO PIATTO N. | 8008225078813 | NR | 6 | PJ01005
[14 empty] | PP0790 | PRESA TELEFONICA DA PARETE 3P | 8008225007905 | NR | 6 | PG02001
[14 empty] | PP0790X | PRESA TELEFONICA PARETE 3P 790 | 8008225806102 | NR | 50 | PG02001
[14 empty] | PP0791 | SPINA-PRESA TELEFONICA 3 POLI | 8008225007912 | NR | 6 | PG02001
[14 empty] | PP0792 | 10M CAVO TELEFONICO 4X0,14 MMQ | 8008225007929 | NR | 6 | PJ01005
[14 empty] | PP0796 | SPINA TELEFONICA 3 POLI | 8008225007967 | NR | 6 | PG02001
[14 empty] | PP0797 | PRESA TELEFONICA MOBILE 3 POLI | 8008225007974 | NR | 6 | PG02001
[14 empty] | PP0798 | PRESA TELEF.PAR/INC. PLUG 6/4P | 8008225007981 | NR | 6 | PG02001
[14 empty] | PP0800 | SPINA TEL.3P.PRESA PLUG 4P. | 8008225008001 | NR | 6 | PG02001
[14 empty] | PP0801 | PRESA TELEF.PARETE PLUG 4 POLI | 8008225008018 | NR | 12 | PG02001
[14 empty] | PP0802 | ADATTAT.DOPP.TELEF.PLUG 6/4P. | 8008225008025 | NR | 12 | PG02001
[14 empty] | PP0802X | ADATT.DOPP.TELEF.-PLUG 6/4 802 | 8008225807505 | NR | 50 | PG02001
[14 empty] | PP0804 | GIUNZIONE TELEFON. PLUG 6/4P. | 8008225008049 | NR | 12 | PG02001
[14 empty] | PP0806.5 | 3M CAVO ESTENS.TELEF.4 P.PLUG A. | 8008225080656 | NR | 6 | PG02002
[14 empty] | PP0808.5 | 3M CAVO TELEF.4P.PLUG/PLUG A. | 8008225080854 | NR | 6 | PG02002
[14 empty] | PP0808 | 3M CAVO TELEF.4P.PLUG/PLUG | 8008225008087 | NR | 6 | PG02002
[14 empty] | PP0814 | TRASFORMATORE 23O/12V 10/60W | 8008225008148 | NR | 6 | PF04001
[14 empty] | PP0824 | FILTRO ADSL CON SPINA E 2 PRESE 6/2P | 8008225008247 | NR | 1 | PG02001
[14 empty] | PP0826 | SUONERIA BITONALE PARETE 230V | 8008225008261 | NR | 3 | PK02001
[14 empty] | PP0827 | FILTRO ADSL SP.3P-PR.PLUG 6/2P | 8008225008278 | NR | 6 | PG02001
[14 empty] | PP0828 | FILTRO ADSL SP/PR.3P-PR.PLUG 6/2P | 8008225008285 | NR | 6 | PG02001
[14 empty] | PP0830 | 1M CAVO TELEFONICO 4X0,12MMQ N | 8008225008308 | M | 300 | PJ02005
[14 empty] | PP0831 | 1M CAVO TELEF.TONDO 2X6/10 GR. | 8008225008315 | M | 400 | PJ02005
[14 empty] | PP0832 | PRESA TELEF.PAR/INC.2PLUG 6/4 | 8008225008322 | NR | 6 | PG02001
[14 empty] | PP0833 | FILTRO ADSL-5M CAVO SP.PLUG 6/2P | 8008225008339 | NR | 6 | PG02001
[14 empty] | PP0837 | PRESA TELEF.QUINTUPLA PLUG 6/4 | 8008225008377 | NR | 6 | PG02001
[14 empty] | PP0839 | GIUNZ.DOPPIA TELEF.PLUG 6/4P | 8008225008391 | NR | 12 | PG02001
[14 empty] | PP0841 | ADATT.TRIPLO TELEF.PLUG 6/4P | 8008225008414 | NR | 12 | PG02001
[14 empty] | PP0842 | 5M PROL.TEL.1SP.+2PR PLUG 6/4P | 8008225008421 | NR | 6 | PG02002
[14 empty] | PP0843.5 | 5M CAVO TELEFON.PLUG-PLUG 6/4 A. | 8008225084357 | NR | 6 | PG02002
[14 empty] | PP0843 | 5M CAVO TELEFON.PLUG-PLUG 6/4 | 8008225008438 | NR | 6 | PG02002
[14 empty] | PP0844 | 10M CAVO TELEFON.PLUG-PLUG 6/4 | 8008225008445 | NR | 6 | PG02002
[14 empty] | PP0847 | GIUNZIONE TELEF.PLUG 8/8P X ISDN | 8008225008476 | NR | 6 | PG02001
[14 empty] | PP1303 | 5M CAVO QUADRIP. H07RN-F4X1,5 NE | 8008225013036 | NR | 3 | PJ01004
[14 empty] | PP1306 | 10M CAVO PENTAP. H07RN-F 5X1,5 NE | 8008225013067 | NR | 3 | PJ01004
[14 empty] | PP1310 | KIT PINZA CRIMPATRICE+TERMINALI ASSORT. | 8008225013104 | NR | 6 | PI07001
[14 empty] | PP1314 | PINZA CRIMPA TERMINALI - CAVI 0,75-6mmq | 8008225013142 | NR | 3 | PI07001
[14 empty] | PP1317 | PINZA TIRA FASCETTE 2,4-9MM | 8008225013173 | NR | 6 | PI07001
[14 empty] | PP1318 | PINZA SPELAFILI DA ELETTRICISTA | 8008225013180 | NR | 6 | PI07001
[14 empty] | PP1320 | 20 TERMIN.PREISOL.OCCH.(10+10) | 8008225013203 | NR | 12 | PI07001
[14 empty] | PP1321 | KIT TERMINALI PER CAVI ELETTRICI | 8008225013937 | NR | 6 | PI07001
[14 empty] | PP1323 | 20 TERMIN.PREIS.FORCEL.(10+10) | 8008225013234 | NR | 12 | PI07001
[14 empty] | PP1326 | 20 PUNTALINI PREISOL. (10+10) | 8008225013265 | NR | 12 | PI07001
[14 empty] | PP1329 | 20 TERMIN.PREIS.CILIN. (10+10) | 8008225013296 | NR | 12 | PI07001
[14 empty] | PP1360 | 55 GUAINE TERMOR.L.40mm Ø 1,5-25,4mm ASS | 8008225013609 | NR | 12 | PI02001
[14 empty] | PP1361 | KIT 100 GUAINE TERMOR. ASSORT. COLORATE | 8008225013913 | NR | 6 | PI02001
[14 empty] | PP1362 | KIT 100 GUAINE TERMOR. ASSORT. NERE | 8008225013920 | NR | 6 | PI02001
[14 empty] | PP1363 | 25 CONNETTORI TERMORESTRING.ROS.0.5-1mmq | 8008225013944 | NR | 12 | PI02001
[14 empty] | PP1364 | 25 CONNETTORI TERMORESTR.BLUE 1.5-2.5mmq | 8008225013951 | NR | 12 | PI02001
[14 empty] | PP1401 | PROGRAMMATORE ALIM.GIOR.10/16A | 8008225014019 | NR | 6 | PH01001
[14 empty] | PP1402 | PROGRAMMATORE ALIM.GIOR.10A | 8008225014026 | NR | 3 | PH01001
[14 empty] | PP1405 | PROGRAMMATORE ALIM.GIORN.16A ST.TED. | 8008225014057 | NR | 6 | PH01001
[14 empty] | PP1407 | PROGRAMMATORE ALIM. GIOR. 10/A | 8008225014071 | NR | 6 | PH01001
[14 empty] | PP1408 | PROGRAMM. ALIM. GIOR. 10/16A | 8008225014088 | NR | 6 | PH01001
[14 empty] | PP1409 | PROGRAMMATORE ALIM. SETTIM.10/16A | 8008225014095 | NR | 6 | PH01001
[14 empty] | PP1410 | SENSORE CREPUSCOLARE IP44, 10/16A | 8008225014101 | NR | 6 | PH01001
[14 empty] | PP1412 | PROGRAM.ALIM.GIOR.X EST.10/16A | 8008225014125 | NR | 6 | PH01001
[14 empty] | PP1414 | MINIPROGRAMMATORE ALIM.GIOR.10/16A | 8008225014149 | NR | 6 | PH01001
[14 empty] | PP1415 | 3 MINIPROGRAM.ALIM.GIOR.10A | 8008225014156 | NR | 6 | PH01001
[14 empty] | PP1416 | MISURATORE CONSUMI ELETTRICI-COSTI 250V~ | 8008225014163 | NR | 6 | PH01001
[14 empty] | PP1419 | PROGRAM.ALIM.DIGIT.SETT.10/16A | 8008225014194 | NR | 6 | PH01001
[14 empty] | PP1425 | INTERRUTTORE CREP.ELETTR.230V | 8008225014255 | NR | 3 | PH06001
[14 empty] | PP1426 | INTERRUTTORE WI-FI 10-16A ACCESSO REMOTO | 8008225014262 | NR | 6 | PH01001
[14 empty] | PP1427 | PRESA SMART WI-FI 10-16A ACC. REM.+ E.M | 8008225014279 | NR | 6 | PH01001
[14 empty] | PP1430 | RILEVAT. PRESENZ.A PAR.+TELECOM. | 8008225014309 | NR | 3 | PH06001
[14 empty] | PP1431 | RILEVAT. PRESENZ. SOF.+TELECOM. | 8008225014316 | NR | 3 | PH06001
[14 empty] | PP1433 | SIREN/SUON.BIT. PAR.+2 SENS.MAGN. | 8008225014330 | NR | 3 | PH06001
[14 empty] | PP1440 | SENSORI MAGNET.ALLARM/SUON.BIT. | 8008225014408 | NR | 6 | PH06001
[14 empty] | PP1461 | TERMOSTATO UNIPOLARE | 8008225014613 | NR | 6 | PH02001
[14 empty] | PP1462.1 | TERMOSTATO ELETTRON.INCASSO N. | 8008225146215 | NR | 3 | PH02001
[14 empty] | PP1464 | TERMOSTATO ELETTRON.PARETE B. | 8008225014644 | NR | 3 | PH02001
[14 empty] | PP1465 | CRONOTERM.ELETTRONICO PARET. B. | 8008225014651 | NR | 3 | PH02001
[14 empty] | PP1467 | CRONOTERMOSTATO ELETTR. PARETE TOUCH | 8008225014675 | NR | 3 | PH02001
[14 empty] | PP1471 | CRONOTERMOSTATO SMART WI-FI ACC.REMOTO | 8008225014712 | NR | 3 | PH02001
[14 empty] | PP1475 | TERMOSTATO ELETTRON.INCASSO N. | 8008225014750 | NR | 3 | PH02001
[14 empty] | PP1481 | RILEVATORE PRESENZA PARET.220V | 8008225014811 | NR | 3 | PH06001
[14 empty] | PP1485 | RILEVATORE PRESENZA LIV.INT. | 8008225014859 | NR | 6 | PH06001
[14 empty] | PP1486 | RILEVATORE PRESENZA LIGHT | 8008225014866 | NR | 6 | PH06001
[14 empty] | PP1501 | TELECOMANDO 16 CANALI WIRELESS | 8008225015016 | NR | 3 | PH06001
[14 empty] | PP1502 | TELECOMANDO TASCABILE WIRELESS | 8008225015023 | NR | 3 | PH06001
[14 empty] | PP1510 | SPINA-PRESA 16A 2P+T-RIC.WIRELESS | 8008225015108 | NR | 3 | PH06001
[14 empty] | PP1514 | RICEVITORE WIRELESS MAX 1000W | 8008225015146 | NR | 6 | PH06001
[14 empty] | PP1515 | RICEVITORE REG.LUMIN.40/300W | 8008225015153 | NR | 6 | PH06001
[14 empty] | PP1518 | INTERRUTTORE PARETE WIRELESS | 8008225015184 | NR | 6 | PH06001
[14 empty] | PP1519 | INTERRUT-RICEVIT. WIRELESS INCAS. | 8008225015191 | NR | 6 | PH06001
[14 empty] | PP1520 | RILEVATORE PRESENZA WIRELESS | 8008225015207 | NR | 3 | PH06001
[14 empty] | PP1526 | PORTALAMPADA WIRELESS TELEC.E27 | 8008225015269 | NR | 3 | PH06001
[14 empty] | PP1530 | KIT SP-PR. 16A 2P+T-TELEC.WIRELESS | 8008225015306 | NR | 3 | PH06001
[14 empty] | PP1534 | KIT PORLATAMP.E27 WIRELESS + TELEC. | 8008225015344 | NR | 3 | PH06001
[14 empty] | PP1536 | KIT CAMPANEL. WIRELESS+PRESA 16A | 8008225015368 | NR | 3 | PH06001
[14 empty] | PP1601 | SCACCIA ZANZARE ELETTRON.230V~ | 8008225016013 | NR | 24 | PN01001
[14 empty] | PP1602 | SCACCIA ZANZARE ELETTRON.BATT.9V | 8008225016020 | NR | 24 | PN01001
[14 empty] | PP1603 | ZANZARIERA AD ASPIRAZIONE 230V~ | 8008225016037 | NR | 10 | PN01001
[14 empty] | PP1604 | ZANZARIERA DA PRESA A SCARICA 1W | 8008225015276 | NR | 6 | PN01001
[14 empty] | PP1605 | SCACCIA MOSCHE ELETTRONICO | 8008225016051 | NR | 3 | PN01001
[14 empty] | PP1607 | 2 SCACCIA ZANZARE ELETTRONICI .230V~ | 8008225016075 | NR | 12 | PN01001
[14 empty] | PP1615 | RACCHETTA ELETTR. X MOSCHE/ZANZ. | 8008225016150 | NR | 30 | PN01001
[14 empty] | PP1616 | RACCHETTA ELETTR. X MOSCHE/ZANZ.XXL | 8008225016167 | NR | 30 | PN01001
[14 empty] | PP1617 | ZANZARIERA A SCARICA 16W (2X8W) | 8008225016174 | NR | 1 | PN01001
[14 empty] | PP1618 | ZANZARIERA A SCARICA 30W (2X15W) | 8008225016181 | NR | 1 | PN01001
[14 empty] | PP1619 | ZANZARIERA A SCARICA 40W (2X20W) | 8008225016198 | NR | 1 | PN01001
[14 empty] | PP1621 | ZANZARIERA A SCARICA 11W | 8008225016211 | NR | 1 | PN01001
[14 empty] | PP1622 | ZANZARIERA A SCARICA 4W NERO | 8008225016228 | NR | 1 | PN01001
[14 empty] | PP1623 | ZANZARIERA A SCARICA 4W BLUE | 8008225016235 | NR | 1 | PN01001
[14 empty] | PP1624 | ZANZARIERA A SCARICA 4W VERDE | 8008225016242 | NR | 1 | PN01001
[14 empty] | PP1625 | ZANZARIERA A SCARICA 4W BIANCO | 8008225016259 | NR | 1 | PN01001
[14 empty] | PP1626 | ZANZARIERA A SCARICA 9W NERO | 8008225016266 | NR | 1 | PN01001
[14 empty] | PP1627 | ZANZARIERA A SCARICA 9W BLUE | 8008225016273 | NR | 1 | PN01001
[14 empty] | PP1628 | ZANZARIERA A SCARICA 9W VERDE | 8008225016280 | NR | 1 | PN01001
[14 empty] | PP1629 | ZANZARIERA A SCARICA 9W BIANCO | 8008225016297 | NR | 1 | PN01001
[14 empty] | PP2055X | SPINA PP 10A 2P+T B. | 8008225020553 | NR | 50 | PA01001
[14 empty] | PP2057.1 | SPINA ORIENTABILE 10A 2P+T NERA | 8008225205714 | NR | 12 | PA01001
[14 empty] | PP2057.1X | SPINA ORIENTABILE 10A 2P+T NERA | 8008225050567 | NR | 50 | PA01001
[14 empty] | PP2058.1X | SPINA HEAVY DUTY 10A 2P+T BIANCA | 8008225205813 | NR | 25 | PA01001
[14 empty] | PP2057 | SPINA ORIENTABILE 10A 2P+T BIANCA | 8008225020577 | NR | 12 | PA01001
[14 empty] | PP2057X | SPINA ORIENTABILE 10A 2P+T BIANCA | 8008225050543 | NR | 50 | PA01001
[14 empty] | PP2058X | SPINA HEAVY DUTY 10A 2P+T | 8008225020584 | NR | 25 | PA01001
[14 empty] | PP2150X | SPINA PP 16A 2P+T B. | 8008225021505 | NR | 50 | PA01001
[14 empty] | PP2158X | SPINA HEAVY DUTY 16A 2P+T | 8008225021581 | NR | 25 | PA01001
[14 empty] | PP2158.1X | SPINA HEAVY DUTY 16A 2P+T BIANCA | 8008225215812 | NR | 25 | PA01001
[14 empty] | PP2159X | PRESA HEAVY DUTY 10/16A 2P+T | 8008225021598 | NR | 25 | PA02001
[14 empty] | PP2159.1X | PRESA HEAVY DUTY 10/16A 2P+T BIANCA | 8008225215911 | NR | 25 | PA02001
[14 empty] | PP2160X | PRESA IN GOMMA IP44 10/16A 2P+T | 8008225012619 | NR | 6 | PA02001
[14 empty] | PP2161.1 | SPINA ORIENTABILE 16A 2P+T NERA | 8008225216116 | NR | 12 | PA01001
[14 empty] | PP2161.1X | SPINA ORIENTABILE 16A 2P+T NERA | 8008225052561 | NR | 50 | PA01001
[14 empty] | PP2161 | SPINA ORIENTABILE 16A 2P+T BIANCA | 8008225021611 | NR | 12 | PA01001
[14 empty] | PP2161X | SPINA ORIENTABILE 16A 2P+T BIANCA | 8008225052547 | NR | 50 | PA01001
[14 empty] | PP2162X | PRESA PP 10/16A 2P+T B. | 8008225021628 | NR | 50 | PA02001
[14 empty] | PP2201 | ADAT.UNIV.COMPATTO 10/16A 2P+T | 8008225022014 | NR | 4 | PB04001
[14 empty] | PP2209 | ADATT.UNIV.COMP.10A 2P+2 USB B. | 8008225022090 | NR | 4 | PB04001
[14 empty] | PP2230 | ADATTAT.S10A P10-16A+PUNTO LUCE | 8008225022304 | NR | 6 | PB03003
[14 empty] | PP2233.1 | ADATTATORE SEMP.S10-PR. P30 N. | 8008225223312 | NR | 12 | PB02001
[14 empty] | PP2233.1D | ADATTATORE SEMP.S10-PR. P30 N. | 8003100887139 | NR | 12 | PB02001
[14 empty] | PP2233.1X | ADATTATORE SEMP.S10-PR. P30 N. | 8008225251728 | NR | 50 | PB02001
[14 empty] | PP2231X | ADATT.SEMP. PP S11-PR. P30 B. | 8008225022311 | NR | 50 | PB01001
[14 empty] | PP2232X | ADATT.SEMP. PP S17-PR. P30 B. | 8008225022328 | NR | 50 | PB01001
[14 empty] | PP2233 | ADATTATORE SEMP.S10-PR. P30 B. | 8008225022335 | NR | 12 | PB02001
[14 empty] | PP2233D | ADATT.SEMP. S10-PR. P30 B. | 8003100887122 | NR | 12 | PB02001
[14 empty] | PP2233X | ADATTATORE SEMP.S10-PR. P30 B. | 8008225251704 | NR | 50 | PB02001
[14 empty] | PP2234 | ADAT. PR. 10/16 S.16A 2USB A+C | 8008225022342 | NR | 6 | PB03001
[14 empty] | PP2332.1 | ADATTATORE SEMP.S16-PR. P40 N. | 8008225233212 | NR | 12 | PB01001
[14 empty] | PP2332.1X | ADATTATORE SEMP.S16-PR. P40 N. | 8008225252893 | NR | 50 | PB01002
[14 empty] | PP2332 | ADATTATORE SEMP.S16-PR. P40 B. | 8008225023325 | NR | 12 | PB01001
[14 empty] | PP2332X | ADATTATORE SEMP.S16-PR. P40 B. | 8008225252886 | NR | 50 | PB01002
[14 empty] | PP2333X | ADATT.TED SP16A PR16A T.LAT.+INT.B. | 8008225013777 | NR | 25 | PB02001
[14 empty] | PP2340X | ADAT.TRIP.PP S10-P10 2P+T B. | 8008225023400 | NR | 50 | PB01002
[14 empty] | PP2341X | ADATT.TRIP.PP S16-P10/16A | 8008225023417 | NR | 25 | PB01002
[14 empty] | PP2342X | ADAT.TRIP.PP S10-P.PLUR.2P+T B. | 8008225023424 | NR | 25 | PB01002
[14 empty] | PP2344X | ADATT.TRIPL.S16-P.PLUR.2P+T B. | 8008225023448 | NR | 25 | PB02001
[14 empty] | PP2346 | ADAT.TRIPL.SSP S10-3PR.10A 2P+T B. | 8008225023462 | NR | 6 | PB02001
[14 empty] | PP2346X | ADAT.TRIPL.SSP S10-3PR.10A 2P+T B. | 8008225257683 | NR | 25 | PB02001
[14 empty] | PP2347.1 | ADATT.TRIPLO SSP S10-P10A 2P+T N. | 8008225234714 | NR | 6 | PB02001
[14 empty] | PP2347.1X | ADATT.TRIPLO SSP S10-P10A 2P+T N. | 8008225257768 | NR | 25 | PB02001
[14 empty] | PP2347 | ADATT.TRIPLO SSP S10-P10A 2P+T B. | 8008225023479 | NR | 6 | PB02001
[14 empty] | PP2347D | ADATTATORE TRIPLO S10-3PR.10A B. | 8003100887160 | NR | 6 | PB02001
[14 empty] | PP2347X | ADATT.TRIPLO SSP S10-P10A 2P+T B. | 8008225257744 | NR | 25 | PB02001
[14 empty] | PP2348X | ADATT. ST.TED SP16A 2PR16A T.LAT. B. | 8008225013746 | NR | 25 | PB02001
[14 empty] | PP2349.1X | ADATTATORE 3 PRESE PLURIST.10/16A S16A | 8008225012848 | NR | 10 | PB01002
[14 empty] | PP2349 | ADATTATORE 3 PRESE PLURIST.10/16A S16A | 8008225023493 | NR | 6 | PB01002
[14 empty] | PP2349X | ADATTATORE 3 PRESE PLURIST.10/16A S16A | 8008225012831 | NR | 10 | PB01002
[14 empty] | PP2350 | ADATTATORE SPINA E 3 PRESE ST.TEDESCO B. | 8008225023509 | NR | 6 | PB01002
[14 empty] | PP2350.1 | ADATTATORE SPINA E 3 PRESE ST.TEDESCO N. | 8008225235018 | NR | 6 | PB01002
[14 empty] | PP2351.1 | ADATT.TRIPL. SP 16A 2P+T - P.PLUR.2P+T N. | 8008225235117 | NR | 12 | PB01002
[14 empty] | PP2351.1X | ADATT.TRIPL. SP 16A 2P+T - P.PLUR.2P+T N. | 8008225258321 | NR | 25 | PB01002
[14 empty] | PP2351 | ADATT.TRIPL. SP 16A 2P+T - P.PLUR.2P+T B. | 8008225023516 | NR | 12 | PB01002
[14 empty] | PP2351X | ADATT.TRIPL. SP 16A 2P+T - P.PLUR.2P+T B. | 8008225258307 | NR | 25 | PB01002
[14 empty] | PP2352.1 | ADAT.TRIP.SSP S16-P10/16A 2P+T N. | 8008225235216 | NR | 6 | PB02001
[14 empty] | PP2352.1X | ADAT.TRIP.SSP S16-P10/16A 2P+T N. | 8008225258765 | NR | 25 | PB02001
[14 empty] | PP2352 | ADAT.TRIP.SSP S16-P10/16A 2P+T B. | 8008225023523 | NR | 6 | PB02001
[14 empty] | PP2352D | ADATTATORE TRIPLO S10-3PR.10/16A B. | 8003100887177 | NR | 6 | PB02001
[14 empty] | PP2352X | ADAT.TRIP.SSP S16-P10/16A 2P+T B. | 8008225258741 | NR | 25 | PB02001
[14 empty] | PP2353 | ADAT.TRIPL.SSP S16-3PR.10/16A 2P+T B. | 8008225023530 | NR | 6 | PB02001
[14 empty] | PP2353X | ADAT.TRIPL.SSP S16-3PR.10/16A 2P+T B. | 8008225258789 | NR | 25 | PB02001
[14 empty] | PP2361X | ADATT.TED SP16A 2PR.2,5A+PR16A T.LAT.B. | 8008225013753 | NR | 25 | PB02001
[14 empty] | PP2362X | ADATT. ST.TED SP16A T.LAT. 2PR.2,5A B. | 8008225013739 | NR | 25 | PB02001
[14 empty] | PP2363X | ADATT.TED SP16A T.LAT. 4PR.2,5A T.B. | 8008225013760 | NR | 25 | PB02001
[14 empty] | PP2364.1 | ADAT.PLURIST.S16-3PR.10/16A 2P+T N. | 8008225236411 | NR | 12 | PB01002
[14 empty] | PP2364.1X | ADAT.PLURIST.S16-3PR.10/16A 2P+T N. | 8008225258925 | NR | 25 | PB01002
[14 empty] | PP2364 | ADAT.PLURIST.S16-3PR.10/16A 2P+T B. | 8008225023646 | NR | 12 | PB01002
[14 empty] | PP2364X | ADAT.PLURIST.S16-3PR.10/16A 2P+T B. | 8008225258901 | NR | 25 | PB01002
[14 empty] | PP2367.1 | ADATT.TRIPL.S10-P.PLUR.2P+T N. | 8008225236718 | NR | 12 | PB02001
[14 empty] | PP2367.1X | ADATT.TRIPL.S10-P.PLUR.2P+T N. | 8008225257720 | NR | 25 | PB02001
[14 empty] | PP2367 | ADATT.TRIPL.S10-P.PLUR.2P+T B. | 8008225023677 | NR | 12 | PB02001
[14 empty] | PP2367X | ADATT.TRIPL.S10-P.PLUR.2P+T B. | 8008225257706 | NR | 25 | PB02001
[14 empty] | PP2368.1 | ADATT.TRIPL.S16-P.PLUR.2P+T N. | 8008225236817 | NR | 12 | PB02001
[14 empty] | PP2368.1D | ADAT.TRIP.ELIX S16-P.PLUR. 468.1 N. | 8003100887153 | NR | 12 | PB02001
[14 empty] | PP2368.1X | ADATT.TRIPL.S16-P.PLUR.2P+T N. | 8008225258727 | NR | 25 | PB02001
[14 empty] | PP2368 | ADATT.TRIPL.S16-P.PLUR.2P+T B. | 8008225023684 | NR | 12 | PB02001
[14 empty] | PP2368D | ADAT.TRIP.ELIX S16-P.PLUR. 468.1 B. | 8003100887146 | NR | 12 | PB02001
[14 empty] | PP2368X | ADATT.TRIPL.S16-P.PLUR.2P+T B. | 8008225258703 | NR | 25 | PB02001
[14 empty] | PP2380 | ADAT.TRIPL.S10-P.PLUR.2P+T -INT. B. | 8008225023806 | NR | 6 | PB02001
[14 empty] | PP2380.1 | ADAT.TRIPL.S10-P.PLUR.2P+T -INT. N. | 8008225238019 | NR | 6 | PB02001
[14 empty] | PP2382 | ADAT.TRIPL.S16-P.PLUR.2P+T -INT. B. | 8008225023820 | NR | 6 | PB02001
[14 empty] | PP2382.1 | ADAT.TRIPL.S16-P.PLUR.2P+T -INT. N. | 8008225238217 | NR | 6 | PB02001
[14 empty] | PP2384 | ADATTATORE 2PR.10/16 S.16A 2USB A+C | 8008225023844 | NR | 6 | PB03004
[14 empty] | PP2385 | ADAT.MULTISIZE 3PR PLUR 10/16A SP.10A B. | 8008225023851 | NR | 6 | PB03004
[14 empty] | PP2385.1X | ADAT.MULTISIZE 3PR PLUR 10/16A SP.10A N. | 8008225012855 | NR | 10 | PB03004
[14 empty] | PP2386 | ADAT.MULTISIZE 3PR 10/16A SP.10A B. | 8008225023868 | NR | 6 | PB03004
[14 empty] | PP2386D | ADAT.MULTISIZE 3PR 10/16A SP.10A B. | 8003100910288 | NR | 6 | PB03004
[14 empty] | PP2386.1 | ADAT.MULTISIZE 3PR 10/16A SP.10A N. | 8008225238613 | NR | 6 | PB03004
[14 empty] | PP2386.1D | ADAT.MULTISIZE 3PR 10/16A SP.10A N. | 8003100910295 | NR | 6 | PB03004
[14 empty] | PP2387 | ADAT.MULTISIZE 3PR 10/16A SP.10A B. | 8008225023875 | NR | 6 | PB03004
[14 empty] | PP2387.1 | ADAT.MULTISIZE 3PR 10/16A SP.10A N. | 8008225238712 | NR | 6 | PB03004
[14 empty] | PP2388 | ADAT.MULTISIZE PRESA 10/16A SP.10A B. | 8008225023882 | NR | 6 | PB03004
[14 empty] | PP2388.1 | ADAT.MULTISIZE PRESA 10/16A SP.10A N. | 8008225238811 | NR | 6 | PB03004
[14 empty] | PP2389 | ADAT.MULTISIZE 3PR 10/16 S.10A 2USB A+C | 8008225023899 | NR | 6 | PB03004
[14 empty] | PP2420.2X | MULTIPLA"SPAZIOZERO"4PRES.10A 2P+T N. | 8008225007448 | NR | 10 | PC05002
[14 empty] | PP2420X | MULTIPLA"SPAZIOZERO"4PRES.10A 2P+T B. | 8008225007431 | NR | 10 | PC05002
[14 empty] | PP2422.2X | MULTIPLA"SPAZIOZERO"4PR.10/16A 2P+T N. | 8008225007462 | NR | 10 | PC05002
[14 empty] | PP2422X | MULTIPLA"SPAZIOZERO"4PR.10/16A 2P+T B. | 8008225007455 | NR | 10 | PC05002
[14 empty] | PP2435X | MULTIP. ST.TED.5P16A 2P+T INT. C.B. | 8008225013852 | NR | 10 | PC01002
[14 empty] | PP2500.2XL | PRESA 3 BIV/T.LAT.INT.LUM.+1,5m CAV.N. | 8008225250028 | NR | 6 | PC04001
[14 empty] | PP2500XL | PRESA 3 BIV/T.LAT.INT.LUM.+1,5m CAV.B. | 8008225025008 | NR | 6 | PC04001
[14 empty] | PP2501.2XL | PRESA 3 BIV/T.LAT.INT.LUM.+3m CAV.N. | 8008225250127 | NR | 6 | PC04001
[14 empty] | PP2501XL | PRESA 3 BIV/T.LAT.INT.LUM.+3m CAV.B. | 8008225025015 | NR | 6 | PC04001
[14 empty] | PP2502.2XL | PRESA 3 BIV/T.LAT.INT.LUM.+CAV.N. | 8008225250226 | NR | 10 | PC04001
[14 empty] | PP2502XL | PRESA 3 BIV/T.LAT.INT.LUM.+CAV.B. | 8008225025022 | NR | 10 | PC04001
[14 empty] | PP2504.2XL | PRESA 4 BIV/T.LAT.INT.LUM.+CAV.N. | 8008225009992 | NR | 6 | PC04001
[14 empty] | PP2504 | PRESA 4 BIV/T.LAT.INT.LUM.+CAV.B. | 8008225009985 | NR | 6 | PC04001
[14 empty] | PP2505.2XL | PRESA 3 BIV/T.LAT.INT.LUM.+5m CAV.N. | 8008225250523 | NR | 6 | PC04001
[14 empty] | PP2505XL | PRESA 3 BIV/T.LAT.INT.LUM.+5m CAV.B. | 8008225025053 | NR | 6 | PC04001
[14 empty] | PP2507XL | PRESA 4 BIV/T.LAT.INT.LUM. SP.TED.CAV.B. | 8008225025077 | NR | 10 | PC04001
[14 empty] | PP2508 | PRESA 4 ST.TEDESCO IP44 CAVO GOMMA N. | 8008225025084 | NR | 6 | PC01001
[14 empty] | PP2509 | PRESA 5 PLUR./T.LAT. 1+5 INT.LUM.+CAV.B. | 8008225025091 | NR | 6 | PC04001
[14 empty] | PP2509.2 | PRESA 5 PLUR./T.LAT. 1+5 INT.LUM.+CAV.N. | 8008225250929 | NR | 6 | PC04001
[14 empty] | PP2509.2XL | PRESA 5 PLUR./T.LAT. 1+5 INT.LUM.+CAV.N. | 8008225250929 | NR | 6 | PC04001
[14 empty] | PP2510.2XL | PRESA 6 BIV/T.LAT.INT.LUM.+CAV.N. | 8008225251025 | NR | 10 | PC04001
[14 empty] | PP2510XL | PRESA 6 BIV/T.LAT.INT.LUM.+CAV.B. | 8008225025107 | NR | 10 | PC04001
[14 empty] | PP2511XL | MULT.MULTISIZE 1P40-2PR.10/16 SP. 10A B. | 8008225012206 | NR | 10 | PC03004
[14 empty] | PP2512 | MULTIPLA MULTISIZE 4PR.10/16A SP10A B. | 8008225025121 | NR | 6 | PC03004
[14 empty] | PP2512.2 | MULTIPLA MULTISIZE 4PR.10/16A SP10A N | 8008225251223 | NR | 6 | PC03004
[14 empty] | PP2513 | MULTIPLA MULTISIZE 3PR. SPINA 10A B. | 8008225025138 | NR | 6 | PC03004
[14 empty] | PP2513D | MULTIPLA MULTISIZE 3PR. SPINA 10A B. | 8003100910301 | NR | 6 | PC03004
[14 empty] | PP2513.2 | MULTIPLA MULTISIZE 3PR. SPINA 10A N. | 8008225251322 | NR | 6 | PC03004
[14 empty] | PP2513.2D | MULTIPLA MULTISIZE 3PR. SPINA 10A N. | 8003100910318 | NR | 6 | PC03004
[14 empty] | PP2514XL | MULTIPLA MULTISIZE 4PR. SPINA 10A B. | 8008225012190 | NR | 6 | PC03004
[14 empty] | PP2515 | MULTIPLA MULTISIZE 6PR. SPINA 10A B. | 8008225009008 | NR | 6 | PC03004
[14 empty] | PP2515.2 | MULTIPLA MULTISIZE 6PR. SPINA 10A N. | 8008225009046 | NR | 6 | PC03004
[14 empty] | PP2516 | MULTIPLA MULTISIZE 6PR. SPINA 10A B. | 8008225025169 | NR | 6 | PC03004
[14 empty] | PP2516D | MULTIPLA MULTISIZE 6PR. SPINA 10A B. | 8003100910325 | NR | 6 | PC03004
[14 empty] | PP2516.2 | MULTIPLA MULTISIZE 6PR. SPINA 10A N. | 8008225251629 | NR | 6 | PC03004
[14 empty] | PP2516.2D | MULTIPLA MULTISIZE 6PR. SPINA 10A N. | 8003100910349 | NR | 6 | PC03004
[14 empty] | PP2517 | MULTIPLA MULTISIZE 6PR.10/16A SP10A B | 8008225025176 | NR | 6 | PC03004
[14 empty] | PP2517.2 | MULTIPLA MULTISIZE 6PR.10/16A SP10A N. | 8008225012442 | NR | 6 | PC03004
[14 empty] | PP2520 | MULTIPLA"SPAZIOZERO"4PR.10A+CAVO B. | 8008225007479 | NR | 6 | PC05001
[14 empty] | PP2520.2 | MULTIPLA"SPAZIOZERO"4PR.10A+CAVO N. | 8008225007882 | NR | 6 | PC05001
[14 empty] | PP2521 | MULTIPLA"SPAZIOZERO"4PR.10A+INT.CAV.B. | 8008225025213 | NR | 6 | PC05001
[14 empty] | PP2522 | MULTIPLA"SPAZIOZERO"4PR.10/16A+C.B. | 8008225008490 | NR | 6 | PC05001
[14 empty] | PP2522.2 | MULTIPLA"SPAZIOZERO"4PR.10/16A+C.N. | 8008225008537 | NR | 6 | PC05001
[14 empty] | PP2523 | MULTIP."SPAZIOZERO"4PR.10/16A+INT.CAV.B. | 8008225025237 | NR | 6 | PC05001
[14 empty] | PP2524 | MULTIPLA"SPAZIOZERO"SAFE 5PR.10/16A+C.B. | 8008225012251 | NR | 6 | PC05001
[14 empty] | PP2524.2 | MULTIPLA"SPAZIOZERO"SAFE 5PR.10/16A+C.N. | 8008225012268 | NR | 6 | PC05001
[14 empty] | PP2525X | MULTIPLA"SPAZIOZERO"4PR.2,5A+CAVO B. | 8008225013784 | NR | 10 | PC05001
[14 empty] | PP2526 | PRESA MULT. 3-10/16A 2USB 2.4A-INT.C.B | 8008225025268 | NR | 6 | PC03002
[14 empty] | PP2529 | PRESA MULT.5PR. ST.TED. INT.LUM.+CAV.B. | 8008225025299 | NR | 6 | PC01001
[14 empty] | PP2530 | MULTIPLA MULTISIZE 4PR.10/16A SP10A B. | 8008225025305 | NR | 6 | PC03004
[14 empty] | PP2530.2 | MULTIPLA MULTISIZE 4PR.10/16A SP10A N. | 8008225253029 | NR | 6 | PC03004
[14 empty] | PP2531 | MULTIPLA MULTISIZE 6PR.10/16A SP10A B. | 8008225025312 | NR | 6 | PC03004
[14 empty] | PP2531.2 | MULTIPLA MULTISIZE 6PR.10/16A SP10A N. | 8008225253128 | NR | 6 | PC03004
[14 empty] | PP2532 | MULTIPLA MULTISIZE 8PR.10/16A SP10A B. | 8008225025329 | NR | 6 | PC03004
[14 empty] | PP2532.2 | MULTIPLA MULTISIZE 8PR.10/16A SP10A N. | 8008225253227 | NR | 6 | PC03004
[14 empty] | PP2535 | M.MULTISIZE 5PR10/16A 2USB(A+C) SP10A B. | 8008225025350 | NR | 6 | PC03004
[14 empty] | PP2535.2 | M.MULTISIZE 5PR10/16A 2USB(A+C) SP10A N. | 8008225253524 | NR | 6 | PC03004
[14 empty] | PP2536 | M.MULTISIZE 5PR10/16A 2USB(A+C) SP10A B. | 8008225025367 | NR | 6 | PC03004
[14 empty] | PP2536.2 | M.MULTISIZE 5PR10/16A 2USB(A+C) SP10A N. | 8008225012480 | NR | 6 | PC03004
[14 empty] | PP2545 | MULTIPLA CROMIX 4 PRESE 10/16A+CAVO N/G | 8008225025459 | NR | 6 | PC06001
[14 empty] | PP2546 | MULTIPLA CROMIX 4PR.10/16A+INT.SIC+C A/B | 8008225025466 | NR | 6 | PC06003
[14 empty] | PP2547 | MULTIPLA CROMIX 4PR.10/16A USB A+C C.G/B | 8008225025473 | NR | 6 | PC06002
[14 empty] | PP2550 | PRESA 4 BIV/T.LAT.INT.LUM.+CAV.B. | 8008225025503 | NR | 10 | PC04001
[14 empty] | PP2551 | PRESA MULT. 2P40-4 10/16+INT. CAV.B. | 8008225025510 | NR | 10 | PC04001
[14 empty] | PP2552 | MULTIPLA MULTISIZE 4PR.10-16A SP10A B. | 8008225025527 | NR | 6 | PC03004
[14 empty] | PP2560.2 | PRESA 4 BIV/T.LAT.1+4 INT.LUM.+CAV.N. | 8008225256020 | NR | 6 | PC04001
[14 empty] | PP2561 | PRESA 6 BIV/T.LAT.1+6 INT.LUM.+CAV.B. | 8008225025619 | NR | 6 | PC04001
[14 empty] | PP2562 | PRESA 6 BIV/T.LAT.1+6 INT.LUM.+CAV.B. | 8008225025626 | NR | 6 | PC04001
[14 empty] | PP2570X | MULTIPLA ST.TED. 3P16A 2P+T 1,5M C.B. | 8008225013791 | NR | 10 | PC04001
[14 empty] | PP2571X | MULTIP. ST.TED.3P16A 2P+T 1,5M C.+INT.B. | 8008225013807 | NR | 10 | PC04001
[14 empty] | PP2572X | MULTIP. ST.TED.3P16A 2P+T 5M C.+INT.B. | 8008225013814 | NR | 10 | PC04001
[14 empty] | PP2574X | MULTIP. ST.TED.5P16A 2P+T 1,5M C.B. | 8008225013821 | NR | 10 | PC04001
[14 empty] | PP2575X | MULTIP. ST.TED.5P16A 2P+T 1,5M+INT. C.B. | 8008225013838 | NR | 10 | PC04001
[14 empty] | PP2576X | MULTIP. ST.TED.5P16A 2P+T 5M+INT. C.B. | 8008225013845 | NR | 10 | PC04001
[14 empty] | PP2590.2 | PRESA SCRIVAN.2PR.10/16 1P30+INT.CAV.N | 8008225259021 | NR | 6 | PC03003
[14 empty] | PP2590 | PRESA SCRIVAN.2PR.10/16 1P30+INT.CAV.B | 8008225025909 | NR | 6 | PC03003
[14 empty] | PP2591 | MULTIP.CLIPPY 3PR.10-16 1PR.10/16A CAV.B | 8008225025916 | NR | 6 | PC03003
[14 empty] | PP2594 | PRESA SCRIVANIA +USB 2.1A +CAVO 2M B. | 8008225025947 | NR | 3 | PC03002
[14 empty] | PP2594.2 | PRESA SCRIVANIA +USB 2.1A +CAVO 2M N. | 8008225259427 | NR | 3 | PC03002
[14 empty] | PP2595 | PRESA SCRIVANIA 3PR 10/16A+3USB-C.2M B. | 8008225025954 | NR | 3 | PC03002
[14 empty] | PP2595.2 | PRESA SCRIVANIA 3PR 10/16A+3USB-C.2M N. | 8008225015252 | NR | 3 | PC03002
[14 empty] | PP2600 | GUSCIO WATERPROOF IP44 PROT. SPINA/PRESA | 8008225026005 | NR | 6 | PD01003
[14 empty] | PP2601 | GUSCIO WATERPROOF IP44 | 8008225026012 | NR | 6 | PD01003
[14 empty] | PP2602 | SUPPORTO AVVOLGITUTTO | 8008225026029 | NR | 12 | PD01003
[14 empty] | PP2603 | RULLO AVVOLGITUTTO CON IMPUGNATURA | 8008225026036 | NR | 6 | PD01003
[14 empty] | PP2605 | SCATOLA DI PROTEZIONE DA ESTERNO IP54 | 8008225026050 | NR | 1 | PD01003
[14 empty] | PP2606 | SCATOLA RACCOGLICAVI | 8008225026067 | NR | 6 | PD01003
[14 empty] | PP2611.1 | 3M PROLUNGA 10A 2P+T SP.SSP NE. | 8008225261116 | NR | 6 | PD01001
[14 empty] | PP2611.1QB | 3M PROLUNGA 10A 2P+T SP.SSP NE. | 8008225002863 | NR | 6 | PD01001
[14 empty] | PP2611.1X | 3M PROLUNGA 10A 2P+T SP.SSP NE. | 8008225306510 | NR | 12 | PD01001
[14 empty] | PP2611 | 3M PROLUNGA 10A 2P+T SP.SSP BI. | 8008225026111 | NR | 6 | PD01001
[14 empty] | PP2611D | 3M PROLUNGA 10A 2P+T SP.SSP BI. | 8003100887214 | NR | 6 | PD01001
[14 empty] | PP2611QB | 3M PROLUNGA 10A 2P+T SP.SSP BI. | 8008225002696 | NR | 6 | PD01001
[14 empty] | PP2611X | 3M PROLUNGA 10A 2P+T SP.SSP BI. | 8008225306503 | NR | 12 | PD01001
[14 empty] | PP2612X | 3M PROLUNGA EL.2,5A 2P NERO | 8008225013869 | NR | 12 | PD01001
[14 empty] | PP2613X | 5M PROLUNGA EL.2,5A 2P NERO | 8008225013876 | NR | 12 | PD01001
[14 empty] | PP2621.1 | 3M PROL.SP.16A PR.PL.10/16A 2P+T NE. | 8008225262113 | NR | 6 | PD01001
[14 empty] | PP2621 | 3M PROL.SP.16A PR.PL.10/16A 2P+T BI. | 8008225026210 | NR | 6 | PD01001
[14 empty] | PP2622.1 | 3M PRO.SP16A SSP PR10/16A PL.2P+T NE. | 8008225262212 | NR | 6 | PD01001
[14 empty] | PP2622 | 3M PRO.SP16A SSP PR10/16A PL.2P+T BI. | 8008225026227 | NR | 6 | PD01001
[14 empty] | PP2622X | 3M PROLUNGA 16A 2P+T SP.SSP BI. | 8008225306749 | NR | 12 | PD01001
[14 empty] | PP2623.1QB | 3M PRO.SP16A S16A PR10/16A PL.2P+T N | 8008225012282 | NR | 6 | PD01001
[14 empty] | PP2623QB | 3M PRO.SP16A S16A PR10/16A PL.2P+T B | 8008225012275 | NR | 6 | PD01001
[14 empty] | PP2624.1QB | 5M PRO.SP16A S16A PR10/16A PL.2P+T N | 8008225012305 | NR | 6 | PD01001
[14 empty] | PP2624QB | 5M PRO.SP16A S16A PR10/16A PL.2P+T B | 8008225012299 | NR | 6 | PD01001
[14 empty] | PP2625 | 10M PRO.SP16A SSP PR10/16A PL.2P+T B | 8008225026258 | NR | 6 | PD01001
[14 empty] | PP2625.1 | 10M PRO.SP16A SSP PR10/16A PL.2P+T N | 8008225262519 | NR | 6 | PD01001
[14 empty] | PP2627 | 5M PROLUNG.EL.IP44 ST.FR./TED.16A C.GOM. | 8008225026272 | NR | 6 | PD01003
[14 empty] | PP2628 | 3M PRO.SP16A SSP 2PR10/16A 2P+T B | 8008225026289 | NR | 6 | PD01001
[14 empty] | PP2629 | 5M PRO.SP16A SSP 2PR10/16A 2P+T B | 8008225026296 | NR | 6 | PD01001
[14 empty] | PP2631 | 15M PROLUNGA SPINA E PRESA 16A 2P ST.TED | 8008225026319 | NR | 6 | PD01003
[14 empty] | PP2632X | 40CM PROL.MULTISIZE SP.10A PR.10/16A B. | 8008225026326 | NR | 6 | PD01004
[14 empty] | PP2635 | 3M PROL.MULTISIZE SP.10A PR.10/16A B. | 8008225026357 | NR | 6 | PD01004
[14 empty] | PP2636 | 5M PROL.MULTISIZE SP.10A PR.10/16A B. | 8008225026364 | NR | 6 | PD01004
[14 empty] | PP2637 | 10M PROL.MULTISIZE SP.10A PR.10/16A B. | 8008225026371 | NR | 6 | PD01004
[14 empty] | PP2652 | 20M PROL.H07RN-F 3X1,5 SP-PR 16A IEC309 | 8008225026524 | NR | 4 | PD01002
[14 empty] | PP2690X | 2m CAVO H05VV-F 3x0,75 SP10A+INT.SIC.B. | 8008225012879 | NR | 6 | PD02001
[14 empty] | PP2691QB | 3m CAVO ALIM.H05VV-F 3x0,75mmq SP.10A B. | 8008225026913 | NR | 6 | PD02001
[14 empty] | PP2692.1QB | 5m CAVO ALIM.H05VV-F 3x0,75mmq SP.10A N. | 8008225269211 | NR | 6 | PD02001
[14 empty] | PP2694.1QB | 3m CAVO ALIM.H05VV-F 3x1mmq SP.16A N. | 8008225269419 | NR | 6 | PD02001
[14 empty] | PP2695QB | 5m CAVO ALIM.H05VV-F 3x1mmq SP.16A B. | 8008225026951 | NR | 6 | PD02001
[14 empty] | PP2701 | KIT CAMPER 230V(AV.CAV.20M+PR.2M) | 8008225027019 | NR | 3 | PE03001
[14 empty] | PP2702 | AVV. TOSAERBA MINI 15M 1PRESA 16A T.LAT. | 8008225027026 | NR | 1 | PE01002
[14 empty] | PP2703 | AVV. TOSAERBA MINI 25M 1PRESA 16A T.LAT. | 8008225027033 | NR | 1 | PE01002
[14 empty] | PP2707 | AVV. MINI 10M 4PR.PLUR.10/16A MULTISIZE | 8008225027071 | NR | 1 | PE01002
[14 empty] | PP2708 | AVVOLG. MINI 15M 4PR.PLUR.10/16A | 8008225027088 | NR | 3 | PE01002
[14 empty] | PP2710 | AVVOLG. MINI 40M 2PR.10/16A + 2P30 | 8008225009343 | NR | 1 | PE01002
[14 empty] | PP2730 | AVV.CAVO 4M 4PR.PLUR. DISG.TERMICO | 8008225027309 | NR | 6 | PE01001
[14 empty] | PP2731 | AVV.CAVO 5M 4PR.PLUR. DISG.TERMICO | 8008225027316 | NR | 6 | PE01001
[14 empty] | PP2731D | AVV.CAVO 5M 4PR.PLUR. DISG.TERMICO | 8003100910356 | NR | 6 | PE01001
[14 empty] | PP2741 | AVV.CAVO 5M 4PR.PLUR. DISG.TERMICO | 8008225027415 | NR | 3 | PE01001
[14 empty] | PP2742 | AVV.CAVO 10M 4PR.PLUR. DISG.TERMICO | 8008225027422 | NR | 3 | PE01001
[14 empty] | PP2753 | AVV.CAVO 15M 4PR.PLUR. DISG.TERMICO | 8008225009381 | NR | 3 | PE01001
[14 empty] | PP3101 | PUNTO LUCE NOTTURNO CREP.LED 10A | 8008225031016 | NR | 6 | PF02001
[14 empty] | PP3102 | PUNTO LUCE NOTTURNO 3 LED+INTER. | 8008225009886 | NR | 10 | PF02001
[14 empty] | PP3103 | PUNTO LUCE NOTTURNO 2 LED+INTER. | 8008225011995 | NR | 6 | PF02001
[14 empty] | PP3104 | PUNTO LUCE NOTTURNO CREP.LED 2,5A | 8008225031047 | NR | 6 | PF02001
[14 empty] | PP3105 | PUNTO LUCE NOTTURNO CREP.LED RICAR. | 8008225013678 | NR | 6 | PF02001
[14 empty] | PP3106 | LAMP.LED SEGNAPASSO 230V~ 3MOD .INC/PAR. | 8008225031061 | NR | 3 | PK01001
[14 empty] | PP3111 | LAMPADA LED A TUBO 4 LED 28 lumen | 8008225031115 | NR | 6 | PF03002
[14 empty] | PP3112 | LAMPADA TUBO LED 2W RICARICABILE 150lm | 8008225012572 | NR | 6 | PF03002
[14 empty] | PP3113 | LAMPADA LED LETTURA RICARIC. 100lm | 8008225031139 | NR | 6 | PF03002
[14 empty] | PP3114 | LAMPADA LED LETTURA RICARIC. 140lm | 8008225031146 | NR | 6 | PF03002
[14 empty] | PP3115 | LAMPADA "OUTDOOR" MULTIUSO 300lm | 8008225031153 | NR | 6 | PF03002
[14 empty] | PP3130 | PROIETTORE LED 10W IP65 970lm | 8008225031306 | NR | 6 | PF07001
[14 empty] | PP3131 | PROIETTORE LED 20W IP65 2000lm | 8008225031313 | NR | 6 | PF07001
[14 empty] | PP3132 | PROIETTORE LED 30W IP65 300lm | 8008225031320 | NR | 3 | PF07001
[14 empty] | PP3133 | PROIETTORE LED 50W IP65 4750lm | 8008225031337 | NR | 1 | PF07001
[14 empty] | PP3134 | PROIETTORE LED 70W IP65 6300lm | 8008225031344 | NR | 1 | PF07001
[14 empty] | PP3136 | PROIETTORE LED+RIL.PRES.10W IP54 970lm | 8008225031368 | NR | 6 | PF07001
[14 empty] | PP3137 | PROIETTORE LED+RIL.PRES.20W IP44 2000lm | 8008225031375 | NR | 6 | PF07001
[14 empty] | PP3138 | PROIETTORE LED + SUPP.10W IP65 970lm | 8008225031382 | NR | 1 | PF07001
[14 empty] | PP3139 | PROIETTORE LED + SUPP.20W IP65 2000lm | 8008225031399 | NR | 1 | PF07001
[14 empty] | PP3142 | PROIET.LED 10W IP44 600lm RICARICABILE | 8008225031429 | NR | 6 | PF07001
[14 empty] | PP3143 | PROIETTORE LED RGB+CW 24W WI-FI ACC.REM. | 8008225031436 | NR | 4 | PF07001
[14 empty] | PP3149 | TORCIA LED PORTATILE 5W RICARICABILE | 8008225031498 | NR | 6 | PF03002
[14 empty] | PP3150 | TORCIA LED GOMMA Ø3,5 x 150mm | 8008225031504 | NR | 6 | PF03002
[14 empty] | PP3151 | TORCIA LED GOMMA Ø6,5 x 200mm | 8008225009374 | NR | 6 | PF03002
[14 empty] | PP3152 | TORCIA LED ALLUM.Ø36 x135mm 200lm | 8008225031528 | NR | 6 | PF03002
[14 empty] | PP3153 | TORCIA LED ALLUM.Ø32 x 100mm 80lm | 8008225031535 | NR | 6 | PF03002
[14 empty] | PP3154 | TORCIA ALU 1000LED ALL.Ø32x170mm 1000lm | 8008225031542 | NR | 6 | PF03002
[14 empty] | PP3156 | TORCIA DA FRONTE LED 3W | 8008225031566 | NR | 6 | PF03002
[14 empty] | PP3157 | TORCIA DA FRONTE LED 5W RICARICABILE | 8008225031573 | NR | 6 | PF03002
[14 empty] | PP3158 | TORCIA DA FRONTE A FASCIA LED 5W RICAR. | 8008225031580 | NR | 6 | PF03002
[14 empty] | PP3159 | TORCIA DA FRONTE LED 3W RICARICABILE | 8008225031597 | NR | 6 | PF03002
[14 empty] | PP3160 | LAMPADA MULTIUSO 12 LED WIRELESS | 8008225031603 | NR | 6 | PF03001
[14 empty] | PP3162 | LAMPADA LED PORTATILE 3W | 8008225031627 | NR | 6 | PF03002
[14 empty] | PP3163 | LAMPADA LED PORTATILE 3W+SUP.PLAST. | 8008225031634 | NR | 6 | PF03002
[14 empty] | PP3164 | LAMPADA LED PORTATILE 3+3W RICARICABILE | 8008225031641 | NR | 6 | PF03002
[14 empty] | PP3165 | LAMPADA LED PORTATILE 5+3W RICARICABILE | 8008225031658 | NR | 6 | PF03002
[14 empty] | PP3166 | PENLIGHT LED 5+3W RICARIC.+LUC.BLU+LASER | 8008225031665 | NR | 6 | PF03002
[14 empty] | PP3167 | TORCIA MULTIFUNZIONE ALLUMINIO/ABS IP44 | 8008225031672 | NR | 6 | PF03002
[14 empty] | PP3168 | TORCIA MULTIFUNZIONE ALL/ABS+TREPP. IP44 | 8008225031689 | NR | 6 | PF03002
[14 empty] | PP3169 | TORCIA MULTIFUNZIONE ALL/ABS+TREPP. IP44 | 8008225031696 | NR | 6 | PF03002
[14 empty] | PP3170 | FARO LED RICARICABILE 1W+MANICO REG. | 8008225031702 | NR | 6 | PF03002
[14 empty] | PP3172 | FARO LED RICARICABILE 5W | 8008225031726 | NR | 6 | PF03002
[14 empty] | PP3180 | LAMPADA LED PORTATILE 5+3W RICARICABILE | 8008225031801 | NR | 6 | PF03002
[14 empty] | PP3181 | LAMPADA LED PORTATILE 5+3W RICARICABILE | 8008225031818 | NR | 6 | PF03002
[14 empty] | PP3300 | LAMPADA EMERGENZA (32+7) LED | 8008225033003 | NR | 6 | PF03003
[14 empty] | PP3301 | LAMP.EMERG.INDUZ.(14+6) LED+BASE | 8008225009350 | NR | 6 | PF03003
[14 empty] | PP3305 | LAMPADA EMERGENZA 30 LED | 8008225033058 | NR | 6 | PF03003
[14 empty] | PP3306 | LAMPADA EMERGENZA 60 LED | 8008225033065 | NR | 6 | PF03003
[14 empty] | PP3307 | LAMPADA EMERGENZA 30 LED | 8008225033072 | NR | 6 | PF03003
[14 empty] | PP3309 | LAMP.LED EMERG.UNIV.3MOD.SC.RET.INC/PAR. | 8008225033096 | NR | 3 | PK01001
[14 empty] | PP3310 | LAMPADA EMERGENZA 230V~ 50 LED | 8008225033102 | NR | 6 | PF03003
[14 empty] | PP3400 | PORTALAMP. X ALOG. 250V-15cm cavo | 8008225034000 | NR | 6 | PF01001
[14 empty] | PP3420 | 2 PORTALAMP. X ALOG. 24V-15cm cavo | 8008225034208 | NR | 12 | PF01001
[14 empty] | PP3430 | 2 PORTALAM.G5 2A 500V TUBI FL.3430 | 8008225034307 | NR | 12 | PF01001
[14 empty] | PP3431 | 2 PORTALAM.G13 2A 250V TUBI FL.3431 | 8008225034314 | NR | 12 | PF01001
[14 empty] | PP3439 | 3 DECENTRATORI DA SOFFITTO + ACC. B.CO | 8008225034390 | NR | 6 | PF01001
[14 empty] | PP3439.2 | 3 DECENTRATORI DA SOFFITTO + ACC. NERO | 8008225343928 | NR | 6 | PF01001
[14 empty] | PP3439.7 | 3 DECENTRATORI DA SOFFITTO+ACC. TRASP. | 8008225011483 | NR | 6 | PF01001
[14 empty] | PP3440.2 | ROSONE Ø 68MM X P.LUCE SOFFITTO N. | 8008225344024 | NR | 6 | PF01001
[14 empty] | PP3440 | ROSONE Ø 68MM X P.LUCE SOFFITTO B. | 8008225034406 | NR | 6 | PF01001
[14 empty] | PP3441.2 | ROSONE Ø 110MM X P.LUCE SOFFITTO N. | 8008225344123 | NR | 6 | PF01001
[14 empty] | PP3441 | ROSONE Ø 110MM X P.LUCE SOFFITTO B. | 8008225000364 | NR | 6 | PF01001
[14 empty] | PP3442 | ROSONE Ø 100MM 1FORO+STAF./ACC.BIANCO | 8008225010196 | NR | 6 | PF01001
[14 empty] | PP3442.10 | ROSONE Ø 100MM 1FORO+STAF./ACC.VINTAGE | 8008225010226 | NR | 6 | PF01001
[14 empty] | PP3442.11 | ROSONE Ø 100MM 1FORO+STAF./ACC.CROMO | 8008225010202 | NR | 6 | PF01001
[14 empty] | PP3442.2 | ROSONE Ø 100MM 1FORO+STAF./ACC.NERO | 8008225010219 | NR | 6 | PF01001
[14 empty] | PP3442.20 | ROSONE Ø 95MM 1 FORO LEGNO GREZZO+ACC. | 8008225010417 | NR | 6 | PF01001
[14 empty] | PP3444 | ROSONE Ø 100MM 3FORI +ACC.BIANCO | 8008225010271 | NR | 6 | PF01001
[14 empty] | PP3444.0 | ROSONE PLASTICA Ø 90MM +ACC.BIANCO | 8008225010431 | NR | 6 | PF01001
[14 empty] | PP3444.11 | ROSONE Ø 100MM 3FORI +ACC.CROMO | 8008225010288 | NR | 6 | PF01001
[14 empty] | PP3444.2 | ROSONE MET. Ø 100MM 3FORI +ACC.NERO | 8008225011469 | NR | 6 | PF01001
[14 empty] | PP3444.20 | ROSONE Ø 95MM 3 FORI LEGNO GREZZO+ACC. | 8008225011476 | NR | 6 | PF01001
[14 empty] | PP3444.28 | ROSONE Ø 100MM PORCELLANA+ACC.BIANCO | 8008225010615 | NR | 4 | PF01001
[14 empty] | PP3445 | BICCHIERINO PORTAL. E27 Ø48-H65 BIANCO | 8008225010295 | NR | 6 | PF01001
[14 empty] | PP3445.0 | BICCHIERINO PLAST. PORTAL. E27 BIANCO | 8008225010448 | NR | 4 | PF01001
[14 empty] | PP3445.11 | BICCHIERINO PORTAL. E27 Ø48-H65 M.CROMO | 8008225010318 | NR | 6 | PF01001
[14 empty] | PP3445.2 | BICCHIERINO PORTAL. E27 Ø48-H65 M.NERO | 8008225010325 | NR | 6 | PF01001
[14 empty] | PP3445.10 | BICCHIERINO PORTAL.E27 Ø48-H65 M.VINTAGE | 8008225010332 | NR | 6 | PF01001
[14 empty] | PP3445.20 | BICCHIERINO PORTALAMPADA E27 LGN.GREZZO | 8008225010424 | NR | 6 | PF01001
[14 empty] | PP3448.2 | 4 GHIERE PER PORTALAMPA E14 N.RO | 8008225344826 | NR | 12 | PF01001
[14 empty] | PP3448 | 4 GHIERE PER PORTALAMPA E14 B.CO | 8008225034482 | NR | 12 | PF01001
[14 empty] | PP3449.2 | 4 GHIERE PER PORTALAMPA E27 N.RO | 8008225344925 | NR | 12 | PF01001
[14 empty] | PP3449 | 4 GHIERE PER PORTALAMPA E27 B.CO | 8008225034499 | NR | 12 | PF01001
[14 empty] | PP3450.30 | 2 TUBETTI ZINCATI 30MM FIL.M10X1 | 8008225000142 | NR | 12 | PF01001
[14 empty] | PP3450.60 | 2 TUBETTI ZINCATI 60MM FIL.M10X1 | 8008225000166 | NR | 12 | PF01001
[14 empty] | PP3451 | 2 SERRACAVO FILETTATI (M10X1)+CAPPUCCI | 8008225010974 | NR | 12 | PF01001
[14 empty] | PP3460 | 1 PORTALAMPADA E14 C.L. OTTONE | 8008225034604 | NR | 6 | PF01001
[14 empty] | PP3460X | PORTALAMPADA E14 LISCIO OTTONE | 8008225551903 | NR | 25 | PF01001
[14 empty] | PP3461 | PORTALAMP. E14 C.F.2GHIERE OTTONE | 8008225034611 | NR | 6 | PF01001
[14 empty] | PP3461X | PORTALAMPADA E14 FIL. OTTONE | 8008225551910 | NR | 25 | PF01001
[14 empty] | PP3465 | PORTALAMPADA E27 C.L. OTTONE | 8008225034659 | NR | 6 | PF01001
[14 empty] | PP3465X | PORTALAMPADA E27 LISCIO OTTONE | 8008225551958 | NR | 25 | PF01001
[14 empty] | PP3466 | PORTALAMP. E27 C.F.2GHIERE OTTONE | 8008225034666 | NR | 6 | PF01001
[14 empty] | PP3466X | PORTALAMPADA E27 FIL. OTTONE | 8008225551965 | NR | 25 | PF01001
[14 empty] | PP3471 | 2 PORTALAMPADA E14 "CANDELA" 65mm B. | 8008225000081 | NR | 6 | PF01001
[14 empty] | PP3472 | 2 PORTALAMPADA E14 "CANDELA" 65mm AV. | 8008225034727 | NR | 6 | PF01001
[14 empty] | PP3473 | 2 PORTALAMP.E14 "CANDELA" 65mm AV.AN. | 8008225034734 | NR | 6 | PF01001
[14 empty] | PP3481 | 2 PORTALAMPADA E14 "CANDELA" 85mm B. | 8008225034819 | NR | 6 | PF01001
[14 empty] | PP3482 | 2 PORTALAMPADA E14 "CANDELA" 85mm AV. | 8008225034826 | NR | 6 | PF01001
[14 empty] | PP3483 | 2 PORTALAMP.E14 "CANDELA" 85mm AV.AN. | 8008225034833 | NR | 6 | PF01001
[14 empty] | PP3490 | PORTALAMPADA E27 PORC. FORI Ø M4 | 8008225034901 | NR | 6 | PF01001
[14 empty] | PP3491 | PORTALAMPADA E27 PORCELLANA | 8008225010394 | NR | 4 | PF01001
[14 empty] | PP3496.2X | PORTALAMPADA E27 13cm CAVO BIPOL.N. | 8008225551576 | NR | 12 | PF01001
[14 empty] | PP3496X | PORTALAMPADA E27 13cm CAVO BIPOL.B. | 8008225551569 | NR | 12 | PF01001
[14 empty] | PP4107X | 0,75M CAVO+2 SPINE SCART 21POLI | 8008225000296 | NR | 48 | PG01002
[14 empty] | PP4115 | 100m CAVO COASS.X ANT.SAT.D.3,70 | 8008225041152 | NR | 1 | PG01002
[14 empty] | PP4116 | 100m CAVO COASS.X ANT.SAT.D.6,6 | 8008225041169 | NR | 1 | PG01002
[14 empty] | PP4120 | 1,5M CAVO HDMI 19PIN 1.3 M/M TIPO A | 8008225041206 | NR | 6 | PG01002
[14 empty] | PP4122 | 3M CAVO HDMI 19PIN 1.3 M/M TIPO A | 8008225041220 | NR | 6 | PG01002
[14 empty] | PP4150 | 2M CAVO 3RCA-3RCA PER AUDIO/VIDEO | 8008225041503 | NR | 6 | PG01002
[14 empty] | PP4151 | 2M CAVO 3RCA/SCART 21P X AUDIO/VIDEO | 8008225041510 | NR | 6 | PG01002
[14 empty] | PP4801 | ADATTATORE USB A/F - A/F | 8008225048014 | NR | 6 | PG03001
[14 empty] | PP4821 | ESPANSIONE USB 2.0 H.S. 4 PRESE | 8008225048212 | NR | 6 | PG03001
[14 empty] | PP4822 | ESPANSIONE USB 5 USB A+2 USB C | 8008225048229 | NR | 10 | PG03001
[14 empty] | PP4825 | ALIMENTATORE USB 230V/5V-SP. 10A 2P | 8008225048250 | NR | 6 | PH06001
[14 empty] | PP4827 | ALIMENTATORE 2 USB 3.1A CONN.AUTO | 8008225048274 | NR | 6 | PH06001
[14 empty] | PP4829 | ALIMENTATORE USB A+C 3A 5V 20W SPINA 2P | 8008225048298 | NR | 6 | PH06001
[14 empty] | PP4831 | 1,8m CAVO USB A/M - A/M | 8008225048311 | NR | 6 | PG03001
[14 empty] | PP4832 | 1,8m CAVO USB A/M - A/F | 8008225048328 | NR | 6 | PG03001
[14 empty] | PP4833 | 1,8m CAVO USB A/M - B/M | 8008225048335 | NR | 6 | PG03001
[14 empty] | PP4834 | 1,8m CAVO USB A/M - Micro B/M | 8008225048342 | NR | 6 | PG03001
[14 empty] | PP4835 | 1,5m CAVO TIPO USB A/C 3A 3.0 | 8008225048359 | NR | 6 | PG03001
[14 empty] | PP4836 | 1,5m CAVO TIPO USB C/C 3A 3.0 | 8008225048366 | NR | 6 | PG03001
[14 empty] | PP4850 | 1M CAVO UTP PLUG-PLUG 8/8P | 8008225048502 | NR | 6 | PG03001
[14 empty] | PP4851 | 3M CAVO UTP PLUG-PLUG 8/8P | 8008225048519 | NR | 6 | PG03001
[14 empty] | PP4855 | 6 SPINE RJ45 PLUG 8/8POLI | 8008225048557 | NR | 6 | PG02001
[14 empty] | PP4857 | 1M CAVO F/UTP-CAT.5E SCHR.4X2XAWG24/1 | 8008225048571 | M | 305 | PJ02005
[14 empty] | PP6000.0X | PLACCA 3 mod.Ev.Classic SCAT.RET.AVORIO | 8008225150601 | NR | 1 | PK01002
[14 empty] | PP6000.12X | PLACCA 3 mod.Ev.Classic SCAT.RET. ORO L. | 8008225150823 | NR | 1 | PK01002
[14 empty] | PP6000.13X | PLACCA 3 mod.Ev.Classic SC.RET.ANTR.VEL. | 8008225150830 | NR | 1 | PK01002
[14 empty] | PP6000.1X | PLACCA 3 mod.Ev.Classic SCAT.RET.ANTR. | 8008225150632 | NR | 25 | PK01002
[14 empty] | PP6000.20X | PLACCA 3 mod.Ev.Classic SCAT.RET.FRAS. | 8008225150809 | NR | 1 | PK01002
[14 empty] | PP6000.21X | PLACCA 3 mod.Ev.Classic SCAT.RET.AZZ. | 8008225150816 | NR | 1 | PK01002
[14 empty] | PP6000.22X | PLACCA 3 mod. Ev.Classic SCAT.RET. ROSA | 8008225150854 | NR | 1 | PK01002
[14 empty] | PP6000.24X | PLACCA 3 mod.Ev.Classic SC.RET.GIAL.SOLE | 8008225150847 | NR | 1 | PK01002
[14 empty] | PP6000.25X | PLACCA 3 mod.Ev.Classic SC.RET.GRAF.SPA. | 8008225150878 | NR | 1 | PK01002
[14 empty] | PP6000.2X | PLACCA 3 mod. Ev.Classic SCAT.RET.NERO | 8008225150625 | NR | 25 | PK01002
[14 empty] | PP6000X | PLACCA 3 mod. Ev.Classic ABS SCAT.RET.BI | 8008225150618 | NR | 25 | PK01002
[14 empty] | PP6001.0X | PLACCA Ev.Carrè SCAT.RET.AVORIO | 8008225150700 | NR | 1 | PK01002
[14 empty] | PP6001.1X | PLACCA Ev.Carrèe ABS SCAT.RET.AT. | 8008225150731 | NR | 25 | PK01002
[14 empty] | PP6001.2X | PLACCA Ev.Carrè SCAT.RET.NERO | 8008225150724 | NR | 1 | PK01002
[14 empty] | PP6001X | PLACCA Ev.Carrèe ABS SCAT.RET.B. | 8008225150717 | NR | 25 | PK01002
[14 empty] | PP6004.1X | PLACCA 4 mod.Ev.Classic SCAT.RET.ANTR. | 8008225150939 | NR | 1 | PK01002
[14 empty] | PP6004.8X | PLACCA 4 mod.Ev.Classic SCAT.RET.CR.SAT. | 8008225150984 | NR | 1 | PK01002
[14 empty] | PP6004X | PLACCA 4 mod.Ev.Classic SCAT.RET.BIANCO | 8008225150915 | NR | 1 | PK01002
[14 empty] | PP6020X | SUPPORTO 3MOD X PLACCHE/FRUTTI Evolution | 8008225150502 | NR | 12 | PK01002
[14 empty] | PP6021X | SUPPORTO 4MOD X PLACCHE/FRUTTI Evolution | 8008225150519 | NR | 1 | PK01002
[14 empty] | PP6026X | FRT. PR.10/16A 1MDSUP.GUIDA DIN 6026X | 8008225000371 | NR | 6 | PK01002
[14 empty] | PP6027X | FRT.PR.10-16A 2MD SUP.GUIDA DIN 6027X | 8008225000388 | NR | 6 | PK01002
[14 empty] | PP6040.1X | TAPPO COPRIFORO PLACCA Evol.AT. | 8008225150564 | NR | 25 | PK01002
[14 empty] | PP6040X | TAPPO COPRIFORO PLACCA Evol.B. | 8008225150557 | NR | 25 | PK01002
[14 empty] | PP6041.1X | FRUTTO INTERRUT.UNIP.16A Evol.AT. | 8008225151127 | NR | 12 | PK01002
[14 empty] | PP6041X | FRUTTO INTERRUT.UNIP.16A Evol.B. | 8008225151103 | NR | 12 | PK01002
[14 empty] | PP6042.1X | FRUTTO DEVIATORE UNIP.16A Evol.AT. | 8008225151226 | NR | 12 | PK01002
[14 empty] | PP6042X | FRUTTO DEVIATORE UNIP.16A Evol.B. | 8008225151202 | NR | 12 | PK01002
[14 empty] | PP6043.1X | FRUTTO INVERTIT. UNIP.16A Evol.AT. | 8008225151424 | NR | 12 | PK01002
[14 empty] | PP6043X | FRUTTO INVERTIT. UNIP.16A Evol.B. | 8008225151400 | NR | 12 | PK01002
[14 empty] | PP6044.1X | FRUTTO PULSANTE UNIP.16A Evol.AT. | 8008225151325 | NR | 12 | PK01002
[14 empty] | PP6044X | FRUTTO PULSANTE UNIP.16A Evol.B. | 8008225151301 | NR | 12 | PK01002
[14 empty] | PP6045.1X | FRUTTO PULSANTE UN.TIR.16A Evol.AT. | 8008225151394 | NR | 6 | PK01002
[14 empty] | PP6045X | FRUTTO PULSANTE UN.TIR.16A Evol.B. | 8008225151387 | NR | 6 | PK01002
[14 empty] | PP6046.1X | FRUTTO INTERRUT.BIPOL.16A Evol.AT. | 8008225151172 | NR | 12 | PK01002
[14 empty] | PP6046X | FRUTTO INTERRUT.BIPOL.16A Evol.B. | 8008225151158 | NR | 12 | PK01002
[14 empty] | PP6049.1X | REGOL. LUMINOSO 500W-250V~ Evol.AT. | 8008225553488 | NR | 6 | PK01002
[14 empty] | PP6049X | REGOL. LUMINOSO 500W-250V~ Evol.B. | 8008225553471 | NR | 6 | PK01002
[14 empty] | PP6055X | SPIA LUMIN.NEON S.BA/EV 250V+10cm CAVO | 8008225154494 | NR | 20 | PK01002
[14 empty] | PP6060.1X | FRUTTO PRESA 10A 2P+T Evol.AT. | 8008225151516 | NR | 12 | PK01002
[14 empty] | PP6060X | FRUTTO PRESA 10A 2P+T Evol.B. | 8008225151509 | NR | 12 | PK01002
[14 empty] | PP6062.1X | FRUTTO PRESA 10/16A 2P+T Evol.AT. | 8008225151554 | NR | 12 | PK01002
[14 empty] | PP6062X | FRUTTO PRESA 10/16A 2P+T Evol.B. | 8008225151547 | NR | 12 | PK01002
[14 empty] | PP6063.1X | FRUTTO PRESA PLURIST.10/16A Evol.AT. | 8008225151578 | NR | 6 | PK01002
[14 empty] | PP6063X | FRUTTO PRESA PLURIST.10/16A A Evol.B. | 8008225151561 | NR | 6 | PK01002
[14 empty] | PP6070.1X | FRUT. PRESA TV PASS.D.9,5MM Evol.AT. | 8008225151714 | NR | 12 | PK01002
[14 empty] | PP6070X | FRUT. PRESA TV PASS.D.9,5MM Evol.B. | 8008225151707 | NR | 12 | PK01002
[14 empty] | PP6071.1X | FRUT. PRESA TV TERM.D.9,5MM Evol.AT. | 8008225151738 | NR | 12 | PK01002
[14 empty] | PP6071X | FRUT. PRESA TV TERM.D.9,5MM Evol.B. | 8008225151721 | NR | 12 | PK01002
[14 empty] | PP6074.1X | FRUT. PRESA TV "F" IMP.SATEL. Evol.AT. | 8008225151752 | NR | 12 | PK01002
[14 empty] | PP6074X | FRUT. PRESA TV "F" IMP.SATEL. Evol.B. | 8008225151745 | NR | 12 | PK01002
[14 empty] | PP6080.1X | FRUTTO PRESA TELEF."Plug" 6/4 Evol.AT. | 8008225151813 | NR | 6 | PK01002
[14 empty] | PP6080X | FRUTTO PRESA TELEF."Plug" 6/4 Evol.B. | 8008225151806 | NR | 6 | PK01002
[14 empty] | PP6084X | FRUTTO PRESA Evol. RJ45 Cat.5E Plug 8/8 | 8008225151844 | NR | 6 | PK01002
[14 empty] | PP6090.1X | FRUTTO SUONERIA 220V~ Evolution AT. | 8008225151912 | NR | 6 | PK01002
[14 empty] | PP6090X | FRUTTO SUONERIA 220V~ Evolution B. | 8008225151905 | NR | 6 | PK01002
[14 empty] | PP6091X | FRUTTO SUONERIA 12V~ Evolution B. | 8008225151929 | NR | 6 | PK01002
[14 empty] | PP6092 | FRUTTO PLURISTANDARD+PR. USB A+C 3.1A | 8008225060924 | NR | 10 | PK01003
[14 empty] | PP6094.1X | FRUTTI PLUR+PR.BIV.PLACCA EVOLUTION N. | 8008225012237 | NR | 10 | PK01003
[14 empty] | PP6094X | FRUTTI PLUR+PR.BIV.PLACCA EVOLUTION B. | 8008225060948 | NR | 10 | PK01003
[14 empty] | PP6095X | PRESA PLUR+DEVIAT+PLAC. EVOLUTION | 8008225011667 | NR | 10 | PK01003
[14 empty] | PP6096X | FRUTTO PLURISTANDARD+PRESA USB 2.1A | 8008225011988 | NR | 10 | PK01003
[14 empty] | PP6097X | FRUTTI PLUR+PRESA BIVAL. PLACCA B.IP55 | 8008225060979 | NR | 10 | PK01003
[14 empty] | PP6098X | FRUTTI PLUR+INTER. BIPOL. PLACCA B.IP55 | 8008225060986 | NR | 10 | PK01003
[14 empty] | PP6099 | MULTIPLA DA INCASSO 4PR. 2 10/16+2 PL.BI | 8008225060993 | NR | 10 | PK01003
[14 empty] | PP6099.1 | MULTIPLA DA INCASSO 4PR. 2 10/16+2 PL.NE | 8008225015238 | NR | 10 | PK01003
[14 empty] | PP6180 | SCATOLA DI DERIVAZIONE Ø 100M H.45MM | 8008225061808 | NR | 1 | PF01001
[14 empty] | PP6181 | INT./DEV. ASOLA 10A 250V Ø 80MM H.50MM | 8008225061815 | NR | 1 | PF01001
[14 empty] | PP6182 | PULSANTE 2A Ø 80MM H.50MM | 8008225061822 | NR | 1 | PF01001
[14 empty] | PP6185 | PRESA 10/16A Ø 80MM H.50MM | 8008225061853 | NR | 1 | PF01001
[14 empty] | PP6186 | PRESA 10/16A Ø 80MM H.50MM T.LATERALE | 8008225061860 | NR | 1 | PF01001
[14 empty] | PP6189 | 6 ISOLATORI Ø 18mm CON VITI E TASSELLI | 8008225061891 | NR | 1 | PF01001
[14 empty] | PP6200.0X | PLACCA 3 MOD.ABS SC.RETT AVORIO | 8008225160600 | NR | 20 | PK01001
[14 empty] | PP6200.10X | PLACCA 3 MOD.ABS SC.RETT MET.SCURO | 8008225160709 | NR | 20 | PK01001
[14 empty] | PP6200.11X | PLACCA 3 MOD.ABS SC.RETT CROMO | 8008225160716 | NR | 20 | PK01001
[14 empty] | PP6200.12X | PLACCA 3 MOD.ABS SC.RETT ORO | 8008225160723 | NR | 20 | PK01001
[14 empty] | PP6200.13X | PLACCA 3 MOD.ABS SC.RETT GRIG.NOTTE | 8008225160730 | NR | 20 | PK01004
[14 empty] | PP6200.14X | PLACCA 3 MOD.ABS SC.RETT GRIG.CHIARO | 8008225160747 | NR | 20 | PK01001
[14 empty] | PP6200.15X | PLACCA 3 MOD.ABS SC.RETT ARAGOSTA | 8008225160754 | NR | 20 | PK01001
[14 empty] | PP6200.16X | PLACCA 3 MOD.ABS SC.RETT BETULLA | 8008225160761 | NR | 20 | PK01001
[14 empty] | PP6200.17X | PLACCA 3 MOD.ABS SC.RETT LEGN.CHIARO | 8008225160778 | NR | 20 | PK01001
[14 empty] | PP6200.18X | PLACCA 3 MOD.ABS SC.RETT LEGN.SCURO | 8008225160785 | NR | 20 | PK01001
[14 empty] | PP6200.19X | PLACCA 3 MOD.ABS SC.RETT RADICA | 8008225160792 | NR | 20 | PK01001
[14 empty] | PP6200.1 | PLACCA ABS SC.RETT.+SUPP. S.LIFE AT. | 8008225001071 | NR | 12 | PK01004
[14 empty] | PP6200.1X | PLACCA 3 MOD.ABS SC.RETT ANTRACITE | 8008225160631 | NR | 20 | PK01004
[14 empty] | PP6200.2X | PLACCA 3 MOD.ABS SC.RETT NERO | 8008225160624 | NR | 20 | PK01001
[14 empty] | PP6200.4X | PLACCA 3 MOD.ABS SC.RETT NERO GLIT. | 8008225160648 | NR | 20 | PK01001
[14 empty] | PP6200.5X | PLACCA 3 MOD.ABS SC.RETT BLU | 8008225160655 | NR | 20 | PK01001
[14 empty] | PP6200.6X | PLACCA 3 MOD.ABS SC.RETT GIALLO PAS. | 8008225160662 | NR | 20 | PK01001
[14 empty] | PP6200.7X | PLACCA 3 MOD.ABS SC.RETT ALL.CHIARO | 8008225160679 | NR | 20 | PK01004
[14 empty] | PP6200.8X | PLACCA 3 MOD.ABS SC.RETT ACC.SAT | 8008225160686 | NR | 20 | PK01001
[14 empty] | PP6200.9X | PLACCA 3 MOD.ABS SC.RETT RAME | 8008225160693 | NR | 20 | PK01001
[14 empty] | PP6200 | PLACCA ABS SC.RETT.+SUPP. S.LIFE B. | 8008225062003 | NR | 12 | PK01004
[14 empty] | PP6200X | PLACCA 3 MOD.ABS SC.RETT BIANCO | 8008225160617 | NR | 20 | PK01004
[14 empty] | PP6204.0X | PLACCA 4 MOD.ABS SC.RETT AVORIO | 8008225160907 | NR | 1 | PK01001
[14 empty] | PP6204.12X | PLACCA 4 MOD.ABS SC.RETT ORO | 8008225161027 | NR | 1 | PK01001
[14 empty] | PP6204.13X | PLACCA 4 MOD.ABS SC.RETT VULC.GN | 8008225161034 | NR | 1 | PK01001
[14 empty] | PP6204.14X | PLACCA 4 MOD.ABS SC.RETT VULC.GC | 8008225161041 | NR | 1 | PK01001
[14 empty] | PP6204.17X | PLACCA 4 MOD.ABS SC.RETT LEGNO CH. | 8008225161072 | NR | 1 | PK01001
[14 empty] | PP6204.18X | PLACCA 4 MOD.ABS SC.RETT LEGNO SC. | 8008225161089 | NR | 1 | PK01001
[14 empty] | PP6204.19X | PLACCA 4 MOD.ABS SC.RETT RADICA | 8008225160969 | NR | 1 | PK01001
[14 empty] | PP6204.1X | PLACCA 4 MOD.ABS SC.RETT ANTRACITE | 8008225160938 | NR | 1 | PK01001
[14 empty] | PP6204.2X | PLACCA 4 MOD.ABS SC.RETT NERO | 8008225160921 | NR | 1 | PK01001
[14 empty] | PP6204.4X | PLACCA 4 MOD.ABS SC.RETT NERO GLITT. | 8008225160945 | NR | 1 | PK01001
[14 empty] | PP6204.7X | PLACCA 4 MOD.ABS SC.RETT ALL.CH. | 8008225160952 | NR | 1 | PK01001
[14 empty] | PP6204.8X | PLACCA 4 MOD.ABS SC.RETT ACCC.SAT. | 8008225160983 | NR | 1 | PK01001
[14 empty] | PP6204.9X | PLACCA 4 MOD.ABS SC.RETT RAME | 8008225161096 | NR | 1 | PK01001
[14 empty] | PP6204X | PLACCA 4 MOD.ABS SC.RETT BIANCO | 8008225160914 | NR | 1 | PK01001
[14 empty] | PP6219 | 10 VITI CONICHE Ø3.36x50mm X SUPP./SCAT. | 8008225062195 | NR | 12 | PK01004
[14 empty] | PP6220X | SUPPORTO X PLACCA S.LIFE SC.RET. | 8008225160501 | NR | 20 | PK01004
[14 empty] | PP6221X | SUPPORTO 4 MODULI X SC.RET. | 8008225009299 | NR | 20 | PK01001
[14 empty] | PP6240.1 | 2 TAPPI COPRIFORO PLACCA S.LIFE.AT. | 8008225001088 | NR | 6 | PK01004
[14 empty] | PP6240.1X | 1 TAPPO COPRIFORO PLACCA AT. | 8008225160563 | NR | 20 | PK01004
[14 empty] | PP6240.7X | 1 TAPPO COPRIFORO PLACCA ARG. | 8008225160556 | NR | 20 | PK01001
[14 empty] | PP6241.1 | FRUTTO INTERRUT.UNIP.16A S.LIFE AT. | 8008225001194 | NR | 6 | PK01004
[14 empty] | PP6241.1X | FRUT. INTERRUTORE UNIP.16A S.LIFE AT. | 8008225161126 | NR | 20 | PK01004
[14 empty] | PP6241.7X | FRUT. INTERRUTTORE UNIP.16A ARG. | 8008225161119 | NR | 20 | PK01001
[14 empty] | PP6242.1 | FRUT.DEVIATORE UNIP.16A S.LIFE AT. | 8008225001200 | NR | 6 | PK01004
[14 empty] | PP6242.1X | FRUT.DEVIATORE UNIP.16A S.LIFE AT. | 8008225161225 | NR | 20 | PK01004
[14 empty] | PP6242.7X | FRUT.DEVIATORE UNIP.16A 250V~ ARG. | 8008225161218 | NR | 20 | PK01001
[14 empty] | PP6243.1 | FRUTTO INVERTITORE 16A S.LIFE AT. | 8008225001101 | NR | 6 | PK01004
[14 empty] | PP6243.1X | FRUTTO INVERTITORE UNIP.16A 250V~ | 8008225161423 | NR | 10 | PK01004
[14 empty] | PP6243.7X | FRUTTO INVERTITORE UNIP.16A 250V~ARG. | 8008225161416 | NR | 10 | PK01001
[14 empty] | PP6244.1 | FRUTTO PULSANTE 16A S.LIFE AT. | 8008225001149 | NR | 6 | PK01004
[14 empty] | PP6244.1X | FRUTTO PULSANTE UNIP.16A 250V~ AT | 8008225161324 | NR | 20 | PK01004
[14 empty] | PP6244.7X | FRUTTO PULSANTE UNIP.16A 250V~ ARG. | 8008225161317 | NR | 20 | PK01001
[14 empty] | PP6245.1X | FRUT.PULS.UNIP.TIRANTE 16A 250V~ AT. | 8008225161393 | NR | 10 | PK01001
[14 empty] | PP6246.1 | FRUTTO INTER.BIPOL.16A S.LIFE AT. | 8008225001095 | NR | 6 | PK01004
[14 empty] | PP6246.1X | FRUT. INTERRUTTORE BIPOL.16A AT. | 8008225161171 | NR | 20 | PK01004
[14 empty] | PP6246.7X | FRUT. INTERRUTTORE BIPOL.16A ARGENTO | 8008225161164 | NR | 20 | PK01001
[14 empty] | PP6247.1X | FRUT.INTERRUTTORE UNIP.16A SP.LUM.AT. | 8008225161140 | NR | 10 | PK01001
[14 empty] | PP6248.1X | FRUT. INTERR. BIPOL.16A SP.LUM.AT. | 8008225161195 | NR | 10 | PK01001
[14 empty] | PP6248.7X | FRUT. INTERR. BIPOL.16A SP.LUM.ARG. | 8008225161188 | NR | 10 | PK01001
[14 empty] | PP6249.1X | FRUT.PULSAN.UNIP.16A 250V~SP.LUM.AT. | 8008225161348 | NR | 10 | PK01001
[14 empty] | PP6249.7X | FRUT.PULSAN.UNIP.16A 250V~SP.LUM.ARG. | 8008225161331 | NR | 10 | PK01001
[14 empty] | PP6250.1X | FRUT.PUL.DOP.INT.16A 250V~ AT. | 8008225161379 | NR | 10 | PK01001
[14 empty] | PP6250.7X | FRUT.PUL.DOP.INT.16A 250V~ ARG. | 8008225161362 | NR | 10 | PK01001
[14 empty] | PP6255X | SPIA LUMIN. NEON 250V~ +10cm CAVO | 8008225161294 | NR | 20 | PK01001
[14 empty] | PP6260.1 | FRUTTO PRESA 10A 2P+T S.LIFE AT. | 8008225001217 | NR | 6 | PK01004
[14 empty] | PP6260.1X | FRUTTO PRESA 10A 2P+T S.LIFE AT. | 8008225161515 | NR | 10 | PK01004
[14 empty] | PP6260.7X | FRUTTO PRESA 10A 2P+T ARG. | 8008225161508 | NR | 10 | PK01001
[14 empty] | PP6262.1 | FRUTTO PRESA 10/16A 2P+T S.LIFE AT. | 8008225001224 | NR | 6 | PK01004
[14 empty] | PP6262.1X | FRUTTO PRESA 10/16A S.LIFE | 8008225161553 | NR | 20 | PK01004
[14 empty] | PP6262.7X | FRUTTO PRESA 10/16A 250V~ ARGENTO | 8008225161546 | NR | 20 | PK01001
[14 empty] | PP6263.1 | FRUTTO PRESA. PLRST.10/16A S.LIFE AT. | 8008225001231 | NR | 6 | PK01004
[14 empty] | PP6263.1X | FRUTTO PRESA. PLRST.10/16A S.LIFE AT. | 8008225161577 | NR | 10 | PK01004
[14 empty] | PP6263.7X | FRUTTO PRESA. PLRST.10/16A ARG. | 8008225161560 | NR | 10 | PK01001
[14 empty] | PP6270.1 | FRUTTO PRESA TV PASSANTE S.LIFE AT. | 8008225001156 | NR | 6 | PK01004
[14 empty] | PP6270.1X | FRUTTO PRESA TV PASSANTE AT. | 8008225161713 | NR | 20 | PK01004
[14 empty] | PP6271.1 | FRUTTO PRESA TV TERMINALE S.LIFE AT. | 8008225001163 | NR | 6 | PK01004
[14 empty] | PP6271.1X | FRUTTO PRESA TV TERMINALE AT. | 8008225161737 | NR | 10 | PK01004
[14 empty] | PP6272.1X | FRUTTO PRESA TV TERM.FEMM. AT | 8008225161775 | NR | 20 | PK01001
[14 empty] | PP6272.7X | FRUTTO PRESA TV TERM.FEMM. ARG. | 8008225161768 | NR | 20 | PK01001
[14 empty] | PP6274.1 | FRUTTO PRESATV X IMP.SAT.S.LIFE AT. | 8008225001170 | NR | 6 | PK01004
[14 empty] | PP6274.1X | FRUTTO PRESA TV X IMP.SAT. AT. | 8008225161751 | NR | 10 | PK01004
[14 empty] | PP6274.7X | FRUTTO PRESATV X IMP.SAT. ARG. | 8008225161744 | NR | 10 | PK01001
[14 empty] | PP6280.1 | FRUTTO PRESA TELEF.PL.6/4 S.LIFE AT. | 8008225001187 | NR | 6 | PK01004
[14 empty] | PP6280.1X | FRUTTO PRESA PLUG 6/4 POLI AT. | 8008225161812 | NR | 10 | PK01004
[14 empty] | PP6280.7X | FRUTTO PRESA PLUG 6/4 POLI ARG. | 8008225161805 | NR | 10 | PK01001
[14 empty] | PP6290.1X | FRUTTO SUONERIA 250V~ 8VA AT. | 8008225161928 | NR | 10 | PK01001
[14 empty] | PP6290.7X | FRUTTO SUONERIA 250V~ 8VA | 8008225161911 | NR | 10 | PK01001
[14 empty] | PP6291.1X | FRUTTO SUONERIA 12V~ 8VA AT. | 8008225161959 | NR | 10 | PK01001
[14 empty] | PP6291.7X | FRUTTO SUONERIA 12V~ 8VA ARG. | 8008225161942 | NR | 10 | PK01001
[14 empty] | PP6300.2X | PLACCA 3 MOD.ABS SC.RETT ICONY SOFT N. | 8008225013043 | NR | 10 | PK01003
[14 empty] | PP6300X | PLACCA 3 MOD.ABS SC.RETT ICONY SOFT B. | 8008225013029 | NR | 10 | PK01003
[14 empty] | PP6301.12X | PLACCA 3 MOD.ABS SC.RETT ICONY AIR ORO | 8008225013098 | NR | 10 | PK01003
[14 empty] | PP6301.14X | PLACCA 3 MOD.ABS SC.RETT ICONY AIR GR. | 8008225013111 | NR | 10 | PK01003
[14 empty] | PP6301.15X | PLACCA 3 MOD.ABS SC.RETT ICONY AIR IN. | 8008225013128 | NR | 10 | PK01003
[14 empty] | PP6301.18X | PLACCA 3 MOD.ABS SC.RETT ICONY AIR BR. | 8008225013135 | NR | 10 | PK01003
[14 empty] | PP6301.19X | PLACCA 3 MOD.ABS SC.RETT ICONY AIR RAD. | 8008225013692 | NR | 10 | PK01003
[14 empty] | PP6301.2X | PLACCA 3 MOD.ABS SC.RETT ICONY AIR N. | 8008225013081 | NR | 10 | PK01003
[14 empty] | PP6301X | PLACCA 3 MOD.ABS SC.RETT ICONY AIR B. | 8008225013074 | NR | 10 | PK01003
[14 empty] | PP6304.2X | PLACCA 4 MOD.ABS SC.RETT ICONY AIR N. | 8008225013210 | NR | 10 | PK01003
[14 empty] | PP6304X | PLACCA 4 MOD.ABS SC.RETT ICONY AIR B. | 8008225013197 | NR | 10 | PK01003
[14 empty] | PP6320X | SUPPORTO 3 MOD. X PLACCHE/FRUTTI ICONY | 8008225013227 | NR | 10 | PK01003
[14 empty] | PP6321X | SUPPORTO 4 MOD. X PLACCHE/FRUTTI ICONY | 8008225013241 | NR | 10 | PK01003
[14 empty] | PP6340.1X | TAPPO COPRIFORO PLACCA ICONY N. | 8008225013272 | NR | 10 | PK01003
[14 empty] | PP6340X | TAPPO COPRIFORO PLACCA ICONY B. | 8008225013258 | NR | 10 | PK01003
[14 empty] | PP6341.1X | FRUTTO INTERRUT.UNIP.16A ICONY N. | 8008225013302 | NR | 10 | PK01003
[14 empty] | PP6341.3X | FRUTTO INTERRUT.UNIP.16A S.L. ICONY B. | 8008225013319 | NR | 10 | PK01003
[14 empty] | PP6341.4X | FRUTTO INTERRUT.UNIP.16A S.L. ICONY N. | 8008225013326 | NR | 10 | PK01003
[14 empty] | PP6341X | FRUTTO INTERRUT.UNIP.16A ICONY B. | 8008225013289 | NR | 10 | PK01003
[14 empty] | PP6342.1X | FRUTTO DEVIATORE UNIP.16A ICONY N. | 8008225013340 | NR | 10 | PK01003
[14 empty] | PP6342.3X | FRUTTO DEVIATORE UNIP.16A S.L. ICONY B. | 8008225013357 | NR | 10 | PK01003
[14 empty] | PP6342.4X | FRUTTO DEVIATORE UNIP.16A S.L. ICONY N. | 8008225013364 | NR | 10 | PK01003
[14 empty] | PP6342X | FRUTTO DEVIATORE UNIP.16A ICONY B. | 8008225013333 | NR | 10 | PK01003
[14 empty] | PP6343.1X | FRUTTO INVERTITORE UNIP.16A ICONY N. | 8008225013425 | NR | 10 | PK01003
[14 empty] | PP6343X | FRUTTO INVERTITORE UNIP.16A ICONY B. | 8008225013418 | NR | 10 | PK01003
[14 empty] | PP6344.1X | FRUTTO PULSANTE UNIP.16A ICONY N. | 8008225013401 | NR | 10 | PK01003
[14 empty] | PP6344X | FRUTTO PULSANTE UNIP.16A ICONY B. | 8008225013395 | NR | 10 | PK01003
[14 empty] | PP6346.1X | FRUTTO INTERRUTTORE BIP.16A ICONY N. | 8008225013388 | NR | 10 | PK01003
[14 empty] | PP6346X | FRUTTO INTERRUTTORE BIP.16A ICONY B. | 8008225013371 | NR | 10 | PK01003
[14 empty] | PP6359X | CONTENITORE PARETE 1 FORO ICONY IP55 | 8008225013630 | NR | 10 | PK02003
[14 empty] | PP6360.1X | FRUTTO PRESA 10A 2P+T 250V~ ICONY N. | 8008225013449 | NR | 10 | PK01003
[14 empty] | PP6360X | FRUTTO PRESA 10A 2P+T 250V~ ICONY B. | 8008225013432 | NR | 10 | PK01003
[14 empty] | PP6361X | CONTENITORE PARETE 2 FORI ICONY IP55 | 8008225013647 | NR | 10 | PK02003
[14 empty] | PP6362.1X | FRUTTO PRESA 10/16A 2P+T 250V~ ICONY N. | 8008225013463 | NR | 10 | PK01003
[14 empty] | PP6362X | FRUTTO PRESA 10/16A 2P+T 250V~ ICONY B. | 8008225013456 | NR | 10 | PK01003
[14 empty] | PP6363.1X | FRUTTO PRESA PLURIS.10/16A 2P+T ICONY N. | 8008225013487 | NR | 10 | PK01003
[14 empty] | PP6363X | FRUTTO PRESA PLURIS.10/16A 2P+T ICONY B. | 8008225013470 | NR | 10 | PK01003
[14 empty] | PP6364X | CONTENITORE PARETE 3 FORI ICONY IP55 | 8008225013654 | NR | 10 | PK02003
[14 empty] | PP6365X | PLACCA INCASSO 3 FORI ICONY IP55 | 8008225013661 | NR | 10 | PK01003
[14 empty] | PP6370.1X | FRUTTO PRESA COAX TV Ø 9,5mm ICONY N. | 8008225013500 | NR | 10 | PK01003
[14 empty] | PP6370X | FRUTTO PRESA COAX TV Ø 9,5mm ICONY B. | 8008225013494 | NR | 10 | PK01003
[14 empty] | PP6374.1X | FRUTTO PRESA TV TIPO F IMP.SAT. ICONY N. | 8008225013555 | NR | 10 | PK01003
[14 empty] | PP6374X | FRUTTO PRESA TV TIPO F IMP.SAT. ICONY B. | 8008225013531 | NR | 10 | PK01003
[14 empty] | PP6380.1X | FRUTTO PRESA TELEFONICA 6/4 ICONY N. | 8008225013579 | NR | 10 | PK01003
[14 empty] | PP6380X | FRUTTO PRESA TELEFONICA 6/4 ICONY B. | 8008225013562 | NR | 10 | PK01003
[14 empty] | PP6384.1X | FRUTTO PRESA CAT.5E 8/8 ICONY N. | 8008225013593 | NR | 10 | PK01003
[14 empty] | PP6384X | FRUTTO PRESA CAT.5E 8/8 ICONY B. | 8008225013586 | NR | 10 | PK01003
[14 empty] | PP6392.1X | FRUTTO PRESA USB 5V 2.1A ICONY N. | 8008225013623 | NR | 10 | PK01003
[14 empty] | PP6392X | FRUTTO PRESA USB 5V 2.1A ICONY B. | 8008225013616 | NR | 10 | PK01003
[14 empty] | PP6393.1X | FRUTTO PRESA USB 5V 3.1A A+C ICONY N. | 8008225015177 | NR | 10 | PK01003
[14 empty] | PP6393X | FRUTTO PRESA USB 5V 3.1A A+C ICONY B. | 8008225063932 | NR | 10 | PK01003
[14 empty] | PP6802 | CONTENITORE PARETE 24+4 MOD IP40 | 8008225068029 | NR | 1 | PH04001
[14 empty] | PP6803 | CONTENITORE PARETE 36+4 DIN IP40 | 8008225068036 | NR | 1 | PH04001
[14 empty] | PP7000 | 25M CAVO UNIPOL.1X0,14 FR/2 ROSSO | 8008225070008 | NR | 6 | PJ01001
[14 empty] | PP7001 | 25M CAVO UNIPOL.1X0,14 FR/2 BIANCO | 8008225070015 | NR | 6 | PJ01001
[14 empty] | PP7005 | 25M CAVO BIPOL.2X0,14 FRX/1,5 VERDE | 8008225070053 | NR | 6 | PJ01002
[14 empty] | PP7009 | 25m CAVO VIDEO-CITOF.TWIST. 2X1mmq | 8008225070091 | NR | 3 | PJ01002
[14 empty] | PP7012 | 3 CAVI-5M CPR FS17 450/750 1X1,5 B.M.G/V | 8008225009893 | NR | 6 | PJ01001
[14 empty] | PP7013 | 3 CAV-10M CPR FS17 450/750 1X1,5 B.M.G/V | 8008225009954 | NR | 6 | PJ01001
[14 empty] | PP7017 | 3 CAVI-5M CPR FS17 450/750 1X2,5 B.M.G/V | 8008225009961 | NR | 6 | PJ01001
[14 empty] | PP7018 | 3 CAV-10M CPR FS17 450/750 1X2,5 B.M.G/V | 8008225009978 | NR | 6 | PJ01001
[14 empty] | PP7030.1 | 1M CAVO UN.CPR FS17 450/750 1X1,5 NERO | 8008225010981 | M | 200 | PJ02001
[14 empty] | PP7030.2 | 1M CAVO UN.CPR FS17 450/750 1X1,5 BLU | 8008225009534 | M | 200 | PJ02001
[14 empty] | PP7030.3 | 1M CAVO UN.CPR FS17 450/750 1X1,5 MAR | 8008225009619 | M | 200 | PJ02001
[14 empty] | PP7030.4 | 1M CAVO UN.CPR FS17 450/750 1X1,5 G/V | 8008225009640 | M | 200 | PJ02001
[14 empty] | PP7030.1QBM | 1M CAVO UN.CPR FS17 450/750 1X1,5 NERO | 8008225010981 | M | 200 | PJ02001
[14 empty] | PP7030.2QBM | 1M CAVO UN.CPR FS17 450/750 1X1,5 BLU | 8008225009534 | M | 200 | PJ02001
[14 empty] | PP7030.3QBM | 1M CAVO UN.CPR FS17 450/750 1X1,5 MAR | 8008225009619 | M | 200 | PJ02001
[14 empty] | PP7030.4QBM | 1M CAVO UN.CPR FS17 450/750 1X1,5 G/V | 8008225009640 | M | 200 | PJ02001
[14 empty] | PP7032.1 | 10M CAVO UN.CPR FS17 450/750 1X1,5 NERO | 8008225014590 | NR | 6 | PJ01001
[14 empty] | PP7032.2 | 10M CAVO UN.CPR FS17 450/750 1X1,5 BLU | 8008225009510 | NR | 6 | PJ01001
[14 empty] | PP7032.3 | 10M CAVO UN.CPR FS17 450/750 1X1,5 MAR | 8008225009541 | NR | 6 | PJ01001
[14 empty] | PP7032.4 | 10M CAVO UN.CPR FS17 450/750 1X1,5 G/V | 8008225009626 | NR | 6 | PJ01001
[14 empty] | PP7032.5 | 10M CAVO UN.CPR FS17 450/750 1X1,5 GRI | 8008225009657 | NR | 6 | PJ01001
[14 empty] | PP7033.1 | 20M CAVO UN.CPR FS17 450/750 1X1,5 NERO | 8008225011001 | NR | 6 | PJ01001
[14 empty] | PP7033.2 | 20M CAVO UN.CPR FS17 450/750 1X1,5 BLU | 8008225009527 | NR | 6 | PJ01001
[14 empty] | PP7033.3 | 20M CAVO UN.CPR FS17 450/750 1X1,5 MAR | 8008225009558 | NR | 6 | PJ01001
[14 empty] | PP7033.4 | 20M CAVO UN.CPR FS17 450/750 1X1,5 G/V | 8008225009633 | NR | 6 | PJ01001
[14 empty] | PP7033.5 | 20M CAVO UN.CPR FS17 450/750 1X1,5 GRI | 8008225009664 | NR | 6 | PJ01001
[14 empty] | PP7036.1 | 100M CAVO UN.CPR FS17 450/750 1X1,5 NE | 8008225009398 | NR | 1 | PJ01001
[14 empty] | PP7036.2 | 100M CAVO UN.CPR FS17 450/750 1X1,5 BLU | 8008225009404 | NR | 1 | PJ01001
[14 empty] | PP7036.3 | 100M CAVO UN.CPR FS17 450/750 1X1,5 MAR | 8008225009411 | NR | 1 | PJ01001
[14 empty] | PP7036.4 | 100M CAVO UN.CPR FS17 450/750 1X1,5 G/V | 8008225009428 | NR | 1 | PJ01001
[14 empty] | PP7040.1 | 1M CAVO UN.CPR FS17 450/750 1X2,5 NERO | 8008225010998 | M | 150 | PJ02001
[14 empty] | PP7040.2 | 1M CAVO UN.CPR FS17 450/750 1X2,5 BLU | 8008225009695 | M | 150 | PJ02001
[14 empty] | PP7040.3 | 1M CAVO UN.CPR FS17 450/750 1X2,5 MAR | 8008225009732 | M | 150 | PJ02001
[14 empty] | PP7040.4 | 1M CAVO UN.CPR FS17 450/750 1X2,5 G/V | 8008225009763 | M | 150 | PJ02001
[14 empty] | PP7040.1QBM | 1M CAVO UN.CPR FS17 450/750 1X2,5 NERO | 8008225010998 | M | 150 | PJ02001
[14 empty] | PP7040.2QBM | 1M CAVO UN.CPR FS17 450/750 1X2,5 BLU | 8008225009695 | M | 150 | PJ02001
[14 empty] | PP7040.3QBM | 1M CAVO UN.CPR FS17 450/750 1X2,5 MAR | 8008225009732 | M | 150 | PJ02001
[14 empty] | PP7040.4QBM | 1M CAVO UN.CPR FS17 450/750 1X2,5 G/V | 8008225009763 | M | 150 | PJ02001
[14 empty] | PP7042.1 | 10M CAVO UN.CPR FS17 450/750 1X2,5 NERO | 8008225014606 | NR | 6 | PJ01001
[14 empty] | PP7042.2 | 10M CAVO UN.CPR FS17 450/750 1X2,5 BLU | 8008225009671 | NR | 6 | PJ01001
[14 empty] | PP7042.3 | 10M CAVO UN.CPR FS17 450/750 1X2,5 MAR | 8008225009718 | NR | 6 | PJ01001
[14 empty] | PP7042.4 | 10M CAVO UN.CPR FS17 450/750 1X2,5 G/V | 8008225009749 | NR | 6 | PJ01001
[14 empty] | PP7042.5 | 10M CAVO UN.CPR FS17 450/750 1X2,5 GRI | 8008225009770 | NR | 6 | PJ01001
[14 empty] | PP7043.1 | 20M CAVO UN.CPR FS17 450/750 1X2,5 NERO | 8008225011018 | NR | 6 | PJ01001
[14 empty] | PP7043.2 | 20M CAVO UN.CPR FS17 450/750 1X2,5 BLU | 8008225009688 | NR | 6 | PJ01001
[14 empty] | PP7043.3 | 20M CAVO UN.CPR FS17 450/750 1X2,5 MAR | 8008225009725 | NR | 6 | PJ01001
[14 empty] | PP7043.4 | 20M CAVO UN.CPR FS17 450/750 1X2,5 G/V | 8008225009756 | NR | 6 | PJ01001
[14 empty] | PP7043.5 | 20M CAVO UN.CPR FS17 450/750 1X2,5 GRI | 8008225009787 | NR | 6 | PJ01001
[14 empty] | PP7046.1 | 100M CAVO UN.CPR FS17 450/750 1X2,5 NE | 8008225009435 | NR | 1 | PJ01001
[14 empty] | PP7046.2 | 100M CAVO UN.CPR FS17 450/750 1X2,5 BLU | 8008225009459 | NR | 1 | PJ01001
[14 empty] | PP7046.3 | 100M CAVO UN.CPR FS17 450/750 1X2,5 MAR | 8008225009466 | NR | 1 | PJ01001
[14 empty] | PP7046.4 | 100M CAVO UN.CPR FS17 450/750 1X2,5 G/V | 8008225009503 | NR | 1 | PJ01001
[14 empty] | PP7050.1 | 1M CAVO UN.CPR FS17 450/750 1X4 NERO | 8008225013975 | M | 125 | PJ02001
[14 empty] | PP7050.2 | 1M CAVO UN.CPR FS17 450/750 1X4 BLU | 8008225009794 | M | 125 | PJ02001
[14 empty] | PP7050.3 | 1M CAVO UN.CPR FS17 450/750 1X4 MAR | 8008225009824 | M | 125 | PJ02001
[14 empty] | PP7050.4 | 1M CAVO UN.CPR FS17 450/750 1X4 G/V | 8008225009831 | M | 125 | PJ02001
[14 empty] | PP7060.1 | 1M CAVO UN.CPR FS17 450/750 1X6 NERO | 8008225013982 | M | 150 | PJ02001
[14 empty] | PP7060.2 | 1M CAVO UN.CPR FS17 450/750 1X6 BLU | 8008225009848 | M | 150 | PJ02001
[14 empty] | PP7060.3 | 1M CAVO UN.CPR FS17 450/750 1X6 MAR | 8008225009855 | M | 150 | PJ02001
[14 empty] | PP7060.4 | 1M CAVO UN.CPR FS17 450/750 1X6 G/V | 8008225009862 | M | 150 | PJ02001
[14 empty] | PP7071.2 | 10M CAVO UN.CPR FS17 450/750 1X10 BLU | 8008225014385 | NR | 6 | PJ01001
[14 empty] | PP7071.3 | 10M CAVO UN.CPR FS17 450/750 1X10 MAR | 8008225014422 | NR | 6 | PJ01001
[14 empty] | PP7071.4 | 10M CAVO UN.CPR FS17 450/750 1X10 G/V | 8008225014439 | NR | 6 | PJ01001
[14 empty] | PP7080.4 | 1M CAVO UN.CPR FS17 450/750 1X16 G/V | 8008225009879 | M | 100 | PJ02001
[14 empty] | PP7275.10 | 10M CAVO FS18OR18 4X1,5 MARRONE | 8008225014460 | NR | 3 | PJ01004
[14 empty] | PP7260 | 1M CAVO H07RN-F 4X1,5 NERO | 8008225072606 | M | 60 | PJ02004
[14 empty] | PP7261 | 1M CAVO H07RN-F 5X1,5 NERO | 8008225072613 | M | 50 | PJ02004
[14 empty] | PP7270 | 10M CAVO FS180R18 2X1,5 MARRONE 7270 | 8008225072705 | NR | 6 | PJ01002
[14 empty] | PP7275 | 1M CAVO FS18OR18 4X1,5 MARRONE | 8008225072750 | M | 100 | PJ02004
[14 empty] | PP7311 | 1M CAVO 3X1,5MMQ FG16OR16 0,6/1kV | 8008225073115 | M | 60 | PJ02003
[14 empty] | PP7312 | 100m CAVO 3X1,5MMQ FG16OR16 0,6/1kV | 8008225073122 | NR | 1 | PJ01003
[14 empty] | PP7345.0 | 1M CAVO FRRTX 105° 3X1mmq avorio | 8008225010486 | M | 50 | PJ02003
[14 empty] | PP7345.3 | 1M CAVO FRRTX 105° 3X1mmq marrone | 8008225010479 | M | 50 | PJ02003
[14 empty] | PP7345.6 | 1M CAVO FRRTX 105° 3X1mmq oro | 8008225010455 | NR | 6 | PJ02003
[14 empty] | PP7346.0 | 1M CAVO FRRTX 105° 3X1,5mmq avorio | 8008225010554 | M | 50 | PJ02003
[14 empty] | PP7346.3 | 1M CAVO FRRTX 105° 3X1,5mmq marrone | 8008225010547 | M | 50 | PJ02003
[14 empty] | PP7346.6 | 1M CAVO FRRTX 105° 3X1,5mmq oro | 8008225010493 | M | 50 | PJ02003
[14 empty] | PP7350 | 3M CAVO TESSILE H03VV-F 2X0,75 BIANCO | 8008225010066 | NR | 6 | PJ01002
[14 empty] | PP7350.0 | 3M CAVO TESS.H03VV-F 2X0,75 CANVAS BEIGE | 8008225010073 | NR | 6 | PJ01002
[14 empty] | PP7350.1 | 3M CAVO TESS.H03VV-F 2X0,75 GRAFITE | 8008225011513 | NR | 6 | PJ01002
[14 empty] | PP7350.13 | 3M CAVO TESS.H03VV-F 2X0,75 FERRO STIRO | 8008225010097 | NR | 6 | PJ01002
[14 empty] | PP7350.14 | 3M CAVO TESS.H03VV-F 2X0,75 CANVAS GRIG. | 8008225010080 | NR | 6 | PJ01002
[14 empty] | PP7350.17 | 3M CAVO TESS. H03VV-F 2X0,75 CAN.MARRONE | 8008225011568 | NR | 6 | PJ01002
[14 empty] | PP7350.18 | 3M CAVO TESSILE H03VV-F 2X0,75 MARRONE | 8008225010141 | NR | 6 | PJ01002
[14 empty] | PP7350.19 | 3M CAVO TESS.H03VV-F 2X0,75 WHISKEY | 8008225011506 | NR | 6 | PJ01002
[14 empty] | PP7350.2 | 3M CAVO TESSILE H03VV-F 2X0,75 NERO | 8008225010042 | NR | 6 | PJ01002
[14 empty] | PP7350.20 | 3M CAVO TESSILE H03VV-F 2X0,75 JUTA | 8008225010189 | NR | 6 | PJ01002
[14 empty] | PP7350.24 | 3M CAVO TESSILE H03VV-F 2X0,75 GIALLO | 8008225010134 | NR | 6 | PJ01002
[14 empty] | PP7350.28 | 3M CAVO TESS.H03VV-F 2X0,75 SALVIA | 8008225011490 | NR | 6 | PJ01002
[14 empty] | PP7350.29 | 3M CAVO TESSILE H03VV-F 2X0,75 SAB.NERO | 8008225011575 | NR | 6 | PJ01002
[14 empty] | PP7350.30 | 3M CAVO TESS.H03VV-F 2X0,75 SABBIA | 8008225011599 | NR | 6 | PJ01002
[14 empty] | PP7350.31 | 3M CAVO TESS.H03VV-F 2X0,75 ARGENTO | 8008225011605 | NR | 6 | PJ01002
[14 empty] | PP7350.32 | 3M CAVO TESSILE H03VV-F 2X0,75 AVIO | 8008225011582 | NR | 6 | PJ01002
[14 empty] | PP7350.5 | 3M CAVO TESSILE H03VV-F 2X0,75 BLU | 8008225010035 | NR | 6 | PJ01002
[14 empty] | PP7350.9 | 3M CAVO TESSILE H03VV-F 2X0,75 ROSSO | 8008225010059 | NR | 6 | PJ01002
[14 empty] | PP7353 | 3M CAVO TES.TRECC. FRRTX 2X0,75 BIANCO | 8008225011520 | NR | 6 | PJ01002
[14 empty] | PP7353.0 | 3M CAVO TES.TRECC. FRRTX 2X0,75 AVORIO | 8008225011537 | NR | 6 | PJ01002
[14 empty] | PP7353.18 | 3M CAVO TES.TRECC. FRRTX 2X0,75 MARRONE | 8008225011551 | NR | 6 | PJ01002
[14 empty] | PP7353.6 | 3M CAVO TES.TRECC. FRRTX 2X0,75 ORO | 8008225011544 | NR | 6 | PJ01002
[14 empty] | PP7500 | 500 FASCETTE POLIAMMIDE MIS. ASSORTITE | 8008225075003 | NR | 1 | PI03001
[14 empty] | PP7520.2 | 100 FASCETTE POLIAMMIDE 4,8X200MM N. | 8008225010707 | NR | 10 | PI03001
[14 empty] | PP7520.8 | 100 FASCETTE POLIAMMIDE 4,8X200MM VR. | 8008225010714 | NR | 10 | PI03001
[14 empty] | PP7520 | 100 FASCETTE POLIAMMIDE 4,8X200MM | 8008225075201 | NR | 10 | PI03001
[14 empty] | PP7530.2 | 100 FASCETTE POLIAMMIDE 4,8X300MM N. | 8008225010721 | NR | 10 | PI03001
[14 empty] | PP7530 | 100 FASCETTE POLIAMMIDE 4,8X300MM B. | 8008225075300 | NR | 10 | PI03001
[14 empty] | PP7540.2 | 25 FASCETTE POLIAMMIDE 7,6X370MM N. | 8008225010691 | NR | 5 | PI03001
[14 empty] | PP7540 | 25 FASCETTE POLIAMMIDE 7,6X370MM B. | 8008225075409 | NR | 5 | PI03001
[14 empty] | PP7560 | 25 FASCET.POLIAM. OCCHIELLO 4,3X220MM B. | 8008225075607 | NR | 10 | PI03001
[14 empty] | PP7570.2 | 25 FASCET.POL. RIAPRIBILII 7,5X200MM N. | 8008225010738 | NR | 10 | PI03001
[14 empty] | PP7570.200 | 25 FASCET.RIAPRIBILII 7,5X200MM (B/N) | 8008225012589 | NR | 1 | PI03001
[14 empty] | PP7570 | 25 FASCET.POL. RIAPRIBILII 7,5X200MM B. | 8008225075706 | NR | 10 | PI03001
[14 empty] | PP7580 | 25 FASCET.POL.RIAPRIBILI NODI L.150MM B. | 8008225075805 | NR | 10 | PI03001
[14 empty] | PP7590 | 5 FASCETT.VELCRO RIUTILIZZABILI 12X125MM | 8008225075904 | NR | 10 | PI03001
[14 empty] | PP7602 | 3 MORSETTI UNIPOL. CLAMPY.1,5+2,5MMQ RS | 8008225076024 | NR | 6 | PI04001
[14 empty] | PP7603 | CONNETTORE 1VIA PER CAVI IP68 N/V | 8008225076031 | NR | 6 | PI04001
[14 empty] | PP7604 | CONNETTORE 1 VIA PER CAVI IP68 N/G | 8008225076048 | NR | 6 | PI04001
[14 empty] | PP7605 | CONNETTORE 3 VIE PER CAVI IP68 N/G | 8008225076055 | NR | 6 | PI04001
[14 empty] | PP7606 | CONNETTORE 4 VIE PER CAVI IP68 N/G | 8008225076062 | NR | 6 | PI04001
[14 empty] | PP8005.05 | 5M TUBO FLESSIBILE D.12MM G. | 8008225004126 | NR | 1 | PL02001
[14 empty] | PP8005.31 | 30M TUBO FLESSIBILE D.12MM G. | 8008225001958 | NR | 1 | PL02001
[14 empty] | PP8006.05 | 5M TUBO FLESSIBILE D.16MM G. | 8008225004140 | NR | 1 | PL02001
[14 empty] | PP8006.31 | 30M TUBO FLESSIBILE D.16MM G. | 8008225001965 | NR | 1 | PL02001
[14 empty] | PP8007.05 | 5M TUBO FLESSIBILE D.20MM G. | 8008225004164 | NR | 1 | PL02001
[14 empty] | PP8007.31 | 30M TUBO FLESSIBILE D.20MM G. | 8008225002344 | NR | 1 | PL02001
[14 empty] | PP8008.05 | 5M TUBO FLESSIBILE D.25MM G. | 8008225004232 | NR | 1 | PL02001
[14 empty] | PP8008.30 | 30M TUBO FLESSIBILE D.25MM G. | 8008225001248 | NR | 1 | PL02001
[14 empty] | PP8009.05 | 5M TUBO FLESSIBILE D.32MM G. | 8008225004249 | NR | 1 | PL02001
[14 empty] | PP8009.30 | 30M TUBO FLESSIBILE D.32MM G. | 8008225001255 | NR | 1 | PL02001
[14 empty] | PP8015 | 4 RACCORDI TUBO16MM/GUAINA12MM | 8008225080151 | NR | 6 | PL02001
[14 empty] | PP8015X | RACCORDO TUBO16MM/GUAINA12MM IP65 | 8008225458417 | NR | 12 | PL02001
[14 empty] | PP8016 | 3 RACCORDI TUBO20MM/GUAINA16MM | 8008225080168 | NR | 6 | PL02001
[14 empty] | PP8016X | RACCORDO TUBO20MM/GUAINA16MM IP65 | 8008225458431 | NR | 12 | PL02001
[14 empty] | PP8017 | 3 RACCORDI TUBO25MM/GUAINA20MM | 8008225080175 | NR | 6 | PL02001
[14 empty] | PP8017X | RACCORDO TUBO25MM/GUAINA20MM IP65 | 8008225458455 | NR | 12 | PL02001
[14 empty] | PP8018X | RACCORDO TUBO32MM/GUAINA32MM IP65 | 8008225014347 | NR | 12 | PL02001
[14 empty] | PP8025 | 4 RACCORDI SCATOLA/GUAINA 12MM | 8008225080250 | NR | 6 | PL02001
[14 empty] | PP8025X | RACCORDO SCATOLA/GUAINA 12MM | 8008225458516 | NR | 12 | PL02001
[14 empty] | PP8026 | 3 RACCORDI SCATOLA/GUAINA 16MM | 8008225080267 | NR | 6 | PL02001
[14 empty] | PP8026X | RACCORDO SCATOLA/GUAINA 16MM | 8008225458530 | NR | 12 | PL02001
[14 empty] | PP8027 | 3 RACCORDI SCATOLA/GUAINA 20MM | 8008225080274 | NR | 6 | PL02001
[14 empty] | PP8027X | RACCORDO SCATOLA/GUAINA 20MM | 8008225458554 | NR | 12 | PL02001
[14 empty] | PP8028X | RACCORDO SCATOLA/GUAINA 25MM | 8008225458561 | NR | 12 | PL02001
[14 empty] | PP8029X | RACCORDO SCATOLA/GUAINA 32MM | 8008225458578 | NR | 12 | PL02001
[14 empty] | PP8052X | PRESSACAVO ANTISTRAPPO PG9-IP66 | 8008225455423 | NR | 25 | PL02001
[14 empty] | PP8052.5 | 5 PRESSACAVO ANTISTRAPPO PG9-IP66 | 8008225015122 | NR | 12 | PL02001
[14 empty] | PP8053X | PRESSACAVO ANTISTRAPPO PG11-IP66 | 8008225455430 | NR | 25 | PL02001
[14 empty] | PP8053.5 | 5 PRESSACAVO ANTISTRAPPO PG11-IP66 | 8008225015139 | NR | 12 | PL02001
[14 empty] | PP8054X | PRESSACAVO ANTISTRAPPO PG13-IP66 | 8008225455447 | NR | 25 | PL02001
[14 empty] | PP8054.5 | 5 PRESSACAVO ANTISTRAPPO PG13-IP66 | 8008225015160 | NR | 12 | PL02001
[14 empty] | PP8065 | 5 GIUNTI X TUBI PIEGH. D.16MM 8065 | 8008225000289 | NR | 6 | PL01001
[14 empty] | PP8065X | GIUNTO X TUBI PIEGH. D.16MM 8065 | 8008225453115 | NR | 50 | PL01001
[14 empty] | PP8065.5 | 5 GIUNTI X TUBI PIEGH. D.16MM | 8008225014910 | NR | 12 | PL01001
[14 empty] | PP8066 | 4 GIUNTI X TUBI PIEGH. D.20MM 8066 | 8008225080663 | NR | 6 | PL01001
[14 empty] | PP8066X | GIUNTO X TUBI PIEGH. D.20MM 8066 | 8008225453122 | NR | 50 | PL01001
[14 empty] | PP8066.5 | 5 GIUNTI X TUBI PIEGH. D.20MM | 8008225014927 | NR | 12 | PL01001
[14 empty] | PP8067 | 3 GIUNTI X TUBI PIEGH. D.25MM 8067 | 8008225080670 | NR | 6 | PL01001
[14 empty] | PP8067X | GIUNTO X TUBI PIEGH. D.25MM 8067 | 8008225453139 | NR | 50 | PL01001
[14 empty] | PP8067.5 | 5 GIUNTI X TUBI PIEGH. D.25MM | 8008225014934 | NR | 12 | PL01001
[14 empty] | PP8075.2 | 2M SPIRAL.RACCOGLICAVI N. Ø 17X15mm | 8008225000418 | NR | 6 | PI06001
[14 empty] | PP8075.7 | 2M SPIRAL.RACCOGLICAVI T. Ø 17X15mm | 8008225000432 | NR | 6 | PI06001
[14 empty] | PP8090.1 | 5 FASCETTE AUTOAGGRAP.15X120 | 8008225000029 | NR | 12 | PI06001
[14 empty] | PP8099 | KIT RACCOGLI CAVI GRIGIO | 8008225080991 | NR | 6 | PI06001
[14 empty] | PP8099.1 | KIT RACCOGLI CAVI SILVER | 8008225000036 | NR | 6 | PI06001
[14 empty] | PP8099.2 | KIT RACCOGLI CAVI NERO | 8008225000104 | NR | 6 | PI06001
[14 empty] | PP8099.7 | KIT RACCOGLI CAVI TRASPARENTE | 8008225000098 | NR | 6 | PI06001
[14 empty] | PP8130 | SCATOLA DERIV.INCAS. RETT. 4 MODULI | 8008225081301 | NR | 12 | PL01001
[14 empty] | PP8131 | SCATOLA DERIV.INCAS. RETT. 6 MODULI | 8008225081318 | NR | 6 | PL01001
[14 empty] | PP8135 | SCATOLA DER.INC.6 MOD. X CARTONGESSO | 8008225081356 | NR | 6 | PL01001
[14 empty] | PP8137 | COPERCHIO PARAMALTA X SCAT.3 MOD T.8137 | 8008225081370 | NR | 12 | PL01001
[14 empty] | PP8140 | KIT RIPARAZIONE SCATOLE INCASSO | 8008225081400 | NR | 12 | PL01001
[14 empty] | PP8181 | SCATOLA INCASSO C.GESSO 105x105x50mm | 8008225081813 | NR | 6 | PL01001
[14 empty] | PP8183 | SCATOLA INCASSO C.GESSO 196x152x70mm | 8008225081837 | NR | 6 | PL01001
[14 empty] | PP8200 | INVOLUCRO x APP.ELET. 200X150X40mm 8200 | 8008225082001 | NR | 3 | PL01001
[14 empty] | PP8202 | INVOLUCRO x APP.ELET. 200X300X60mm 8202 | 8008225082025 | NR | 3 | PL01001
[14 empty] | PP8210 | SCATOLA DER.D.80X40 PARETE IP55 | 8008225082100 | NR | 12 | PL03002
[14 empty] | PP8230 | SCATOLA RETT.PORTAPLAC.BIANCA 4 MODULI | 8008225082308 | NR | 6 | PL03002
[14 empty] | PP8231 | COPERCHIO SCAT.PORTAPL.BIANC. 4 MODULI | 8008225082315 | NR | 6 | PL03002
[14 empty] | PP8232 | SCATOLA RETT.PORTAPLAC.BIANCA 6 MODULI | 8008225082322 | NR | 6 | PL03002
[14 empty] | PP8233 | COPERCHIO SCAT.PORTAPL.BIANC. 6 MODULI | 8008225082339 | NR | 6 | PL03002
[14 empty] | PP8240X | CURVA ISPEZIONABILE IP40 D.32MM | 8008225014187 | NR | 25 | PL03002
[14 empty] | PP8250X | GIUNTO A T ISPEZION.D.32MM IP40 | 8008225014170 | NR | 25 | PL03002
[14 empty] | PP8255.25 | 25 CLIPS FISSATUBO SCATTO D.32 MM | 8008225014293 | NR | 6 | PL03002
[14 empty] | PP8260 | 15 CLIPS FISSATUBO COLLARE D.16MM | 8008225082605 | NR | 6 | PL03002
[14 empty] | PP8260.10 | 10 CLIPS FISSATUBO COLLARE D.16MM | 8008225015085 | NR | 12 | PL03002
[14 empty] | PP8261 | 15 CLIPS FISSATUBO COLLARE D.20MM | 8008225082612 | NR | 6 | PL03002
[14 empty] | PP8261.10 | 10 CLIPS FISSATUBO COLLARE D.20MM | 8008225015092 | NR | 12 | PL03002
[14 empty] | PP8262 | 15 CLIPS FISSATUBO COLLARE D.25MM | 8008225082629 | NR | 6 | PL03002
[14 empty] | PP8262.10 | 10 CLIPS FISSATUBO COLLARE D.25MM | 8008225015115 | NR | 12 | PL03002
[14 empty] | PP8263 | 15 CLIPS FISSATUBO D.16MM CON TASSELLO | 8008225082636 | NR | 6 | PL03002
[14 empty] | PP8264 | 15 CLIPS FISSATUBO D.20MM CON TASSELLO | 8008225082643 | NR | 6 | PL03002
[14 empty] | PP8265 | 15 CLIPS FISSATUBO D.25MM CON TASSELLO | 8008225082650 | NR | 6 | PL03002
[14 empty] | PP8268 | 25 CLIPS FISSATUBO FASCETTA D.12-35MM | 8008225082681 | NR | 10 | PL03002
[14 empty] | PP8270 | MOLLA ACCIAIO CURVATUBI X TUBI Ø 16mm | 8008225082704 | NR | 1 | PL03002
[14 empty] | PP8271 | MOLLA ACCIAIO CURVATUBI X TUBI Ø 20mm | 8008225082711 | NR | 1 | PL03002
[14 empty] | PP8272 | MOLLA ACCIAIO CURVATUBI X TUBI Ø 25mm | 8008225082728 | NR | 1 | PL03002
[14 empty] | PP8300 | 25m TUBO PIEGHEVOLE HDPE D.40mm | 8008225083008 | NR | 1 | PL01001
[14 empty] | PP8310 | 25M TUBO PIEGHEVOL.MED.D.16MM+TIRAF. | 8008225014743 | NR | 1 | PL01001
[14 empty] | PP8310.5 | 50M TUBO PIEGHEVOL.MED.D.16MM+TIRAF. | 8008225014774 | NR | 1 | PL01001
[14 empty] | PP8311 | 25M TUBO PIEGHEVOL.MED.D.20MM+TIRAF. | 8008225014798 | NR | 1 | PL01001
[14 empty] | PP8311.0 | 10M TUBO PIEGHEVOL.MED.D.20MM+TIRAF. | 8008225014781 | NR | 1 | PL01001
[14 empty] | PP8311.1 | 100M TUBO PIEGHEVOL.MED.D.20MM+TIRAF. | 8008225012961 | NR | 1 | PL01001
[14 empty] | PP8311.5 | 50M TUBO PIEGHEVOL.MED.D.20MM+TIRAF. | 8008225014873 | NR | 1 | PL01001
[14 empty] | PP8312 | 25M TUBO PIEGHEVOL.MED.D.25MM+TIRAF. | 8008225014897 | NR | 1 | PL01001
[14 empty] | PP8312.0 | 10M TUBO PIEGHEVOL.MED.D.25MM+TIRAF. | 8008225014880 | NR | 1 | PL01001
[14 empty] | PP8312.5 | 50M TUBO PIEGHEVOL.MED.D.25MM+TIRAF. | 8008225014903 | NR | 1 | PL01001
[14 empty] | PP8315 | 25M TUBO PIEGHEVOLE MED.D.32MM | 8008225083152 | NR | 1 | PL01001
[14 empty] | PP8340 | POZZETTO+COPERCHIO INC.200X200MM | 8008225083404 | NR | 3 | PL01001
[14 empty] | PP8341 | POZZETTO+COPERCHIO INC.300X300MM | 8008225083411 | NR | 1 | PL01001
[14 empty] | PP8502 | N°4 CANAL. 1M AD.PVC 1 VIA Ø INT.10MM B. | 8008225085026 | NR | 6 | PL04001
[14 empty] | PP8510 | 2M CAN. ADESIVO 1 VIA 20x10MM B.CO | 8008225085101 | NR | 40 | PL04001
[14 empty] | PP8510.6 | 2M CAN. ADES. 1 VIA 20x10MM LGN SC. | 8008225000197 | NR | 40 | PL04001
[14 empty] | PP8510.7 | 2M CAN. ADES. 1 VIA 20x10MM LGN CH. | 8008225000340 | NR | 40 | PL04001
[14 empty] | PP8520.7 | 1M CANALE ADES. 3 VIE 69X17MM ARGENTO | 8008225005314 | NR | 6 | PL04001
[14 empty] | PP8530 | 2M CANALE 1 VIA 12x12MM | 8008225085309 | NR | 45 | PL04001
[14 empty] | PP8575 | 2M CANALE COND. 1 VIA 60X45MM | 8008225085750 | NR | 6 | PL04001
[14 empty] | PP8575.AEX | 1 ANGOLO EST.PER CAN.COND.60x45 | 8008225457243 | NR | 6 | PL04001
[14 empty] | PP8575.AIX | 1 ANGOLO INT.PER CAN.COND.60X45 | 8008225457342 | NR | 6 | PL04001
[14 empty] | PP8575.APX | 1 ANGOLO PIAN. PER CAN.COND.60X45 | 8008225457441 | NR | 6 | PL04001
[14 empty] | PP8575.GUX | 1 GIUNTO PER CAN.COND.60X45 | 8008225457540 | NR | 6 | PL04001
[14 empty] | PP8575.RCX | 1 RACC.CURVO PER CAN.COND.60X45 | 8008225457847 | NR | 6 | PL04001
[14 empty] | PP8575.RIX | RIDUZIONE 60X45MM X GIUNTO A T | 8008225457649 | NR | 6 | PL04001
[14 empty] | PP8575.RLX | 1 RACC.LINEAR.PER CAN.COND.60X45 | 8008225457946 | NR | 6 | PL04001
[14 empty] | PP8575.TFX | 1 TRAV. FISSAT. PER CAN.COND.60X45 | 8008225457045 | NR | 6 | PL04001
[14 empty] | PP8575.TTX | 1 TAPPO TERM. PER CAN.COND.60x45 | 8008225457748 | NR | 6 | PL04001
[14 empty] | PP8580 | 2M CANALE COND.1 VIA 80X60MM | 8008225085804 | NR | 4 | PL04001
[14 empty] | PP8580.AEX | 1 ANGOLO EST.PER CAN.COND.80X60 | 8008225457250 | NR | 6 | PL04001
[14 empty] | PP8580.AIX | 1 ANGOLO INT.PER CAN.COND.80X60 | 8008225457359 | NR | 6 | PL04001
[14 empty] | PP8580.APX | 1 ANGOLO PIAN. PER CAN.COND.80X60 | 8008225457458 | NR | 6 | PL04001
[14 empty] | PP8580.GTX | 1 GIUNTO A T PER CAN.COND.80X60 | 8008225457656 | NR | 6 | PL04001
[14 empty] | PP8580.GUX | 1 GIUNTO PER CAN.COND.80X60 | 8008225457557 | NR | 6 | PL04001
[14 empty] | PP8580.RCX | 1 RACC.CURVO PER CAN.COND.80X60 | 8008225457854 | NR | 6 | PL04001
[14 empty] | PP8580.RLX | 1 RACC.LINEAR.PER CAN.COND.80X60 | 8008225457953 | NR | 6 | PL04001
[14 empty] | PP8580.TFX | 1 TRAV. FISSAT. PER CAN.COND.80X60 | 8008225457052 | NR | 6 | PL04001
[14 empty] | PP8580.TTX | 1 TAPPO TERM. PER CAN.COND.80X60 | 8008225457755 | NR | 6 | PL04001
[14 empty] | PP9000X | PRESA INC.FL.50x60 10/16A 2P+T IP54 | 8008225014484 | NR | 10 | PA02001
[14 empty] | PP9001X | PRESA INC.FL.70x87 10/16A 2P+T IP54 | 8008225014491 | NR | 10 | PA02001
[14 empty] | PP9010X | PRES.INC.FL.70x87 IEC309 10/16 2P+T IP44 | 8008225014507 | NR | 10 | PA02001
[14 empty] | PP9011X | PRES.INC.FL.70x87 IEC309 10/16 3P+T IP44 | 8008225014514 | NR | 10 | PA02001
[14 empty] | PP9015X | PRES.INC.FL.70x87 IEC309 10/16 2P+T IP66 | 8008225014521 | NR | 10 | PA02001
[14 empty] | PP9016X | PRES.INC.FL.70x87 IEC309 10/16 3P+T IP66 | 8008225014538 | NR | 10 | PA02001
[14 empty] | PP9640 | ADATTATORE CIVILE/IEC309 IP44 250V~ | 8008225096404 | NR | 6 | PM01001
[14 empty] | SK302530 | ADATT.UNIV.COMP.10/16A 2P+T 1USB B. | 7640166321552 | NR | 1 | PB04001
[14 empty] | SK500204 | ADATT.UNIV. VIAGGIO COMBO WORLD/USA-EU | 7640166320067 | NR | 1 | PB04001
[14 empty] | SK500211 | ADATTAT.UNIV. VIAGGIO WORLD/EUROPE | 7640326820260 | NR | 1 | PB04001
[14 empty] | SK500213 | ADAT.UNIV.COMBO WORLDTOITALY 10/16A 2P+T | 7640166320135 | NR | 1 | PB04001
[14 empty] | SK500220 | ADATTAT.UNIV. VIAGGIO WORLD/UK 10/13A | 7640112218141 | NR | 1 | PB04001
[14 empty] | SK500221 | ADATTAT.UNIV. VIAGGIO WORLD/USA 10/15A | 7640326821502 | NR | 1 | PB04001
[14 empty] | SK500222 | ADATTAT.UNIV. VIAGGIO WORLD/AUSTRALIA | 7640166320210 | NR | 1 | PB04001
[14 empty] | SK500224 | ADATTAT.UNIV. VIAGGIO WORLD/SUDAFRICA | 7640166320234 | NR | 1 | PB04001
[14 empty] | SK500262 | ADATTAT.UNIV. WORLD/USA + USB | 7640166320708 | NR | 1 | PB04001
[14 empty] | SK500267 | ADATTAT.UNIV.VIAGGIO WORLD/UK + USB | 7640166323211 | NR | 1 | PB04001
[14 empty] | SK500270 | ADATT.UNI.VIAGGIO WORLD/CH-BR-IT | 7640166322153 | NR | 1 | PB04001
[14 empty] | SK700200 | 1m CAVETTO USB 3.3 CHARGE'N SYNC 2IN1 | 7640166320241 | NR | 1 | PB04001
[14 empty] | SK700206 | 1m CAVETTO USB 3.3 CHARGE'NSYNC MICROUSB | 7640166320517 | NR | 1 | PB04001
[14 empty] | SK700241 | 1m CAVETTO USB3.3 STEEL CHARGE SYNC 2IN1 | 7640166320937 | NR | 1 | PB04001
[14 empty] | SMARTUBE6-R | TUBO LED 450LM 6W 2700K USB 5V | 3501102084341 | NR | 40 | PF03001
[14 empty] | SP90813 | BOBINA CARTONE Ø 190MM L.105MM |  | NR | 1 | P******
[14 empty] | SP90816 | RULLIERA CARTONE x BOBINE CAVO |  | NR | 1 | P******
[14 empty] | SP90817 | RULLIERA CARTONE X 2 BOBINE SP90813 |  | NR | 1 | P******
[14 empty] | SP90826 | BOBINA PS Ø 392MM L.108MM |  | NR | 1 | P******
[14 empty] | ZP60001 | CATALOGO GENERALE POLYPOOL 2024/2025 |  | NR | 1 | P******
ELIMINATI - FUORI PRODUZIONE
[14 empty] | 201.CS2111-5 | CAVO DI RICARICA T2/T1 20A 1P 5m | 8001636340692 | NR | 1 | FP
[14 empty] | 201.CS2313-5 | Cord-set spina T2 32A presa T1 5m | 8001636340715 | NR | 1 | FP
[14 empty] | 201.CS2323-5 | CAVO DI RICARICA T2 32A 1P 5m | 8001636340722 | NR | 1 | FP
[14 empty] | 201.CS2424-4S | CAVO DI RICARICA T2 32A 3P 4m SPIRALATO | 8001636447179 | NR | 1 | FP
[14 empty] | 201.CS2424-8 | CAVO DI RICARICA T2 32A 3P 7,5m | 8001636344454 | NR | 1 | FP
[14 empty] | 204.WB11E-T232DY | WALL BOX 1 PRESA TIPO 2 IP54 32A 230V | 8001636445861 | NR | 1 | FP
[14 empty] | 204.WB11E-T23DY | WALLBOX 1 CAVO+CONNETTORE TIPO 2 7,4kW | 8001636445878 | NR | 1 | FP
[14 empty] | 204.WB11E-T2DY | WALLBOX 1 PRESA TIPO2 3,7kW | 8001636445854 | NR | 1 | FP
[14 empty] | 204.WB11MS-T232DY | WALLBOX 1 PRESA T2 7,4kW PM | 8001636445922 | NR | 1 | FP
[14 empty] | 204.WB11MS-T2DY | WALLBOX 1 PRESA TIPO 2 3,7kW PM | 8001636445915 | NR | 1 | FP
[14 empty] | 204.WB11P-T232DY | WALLBOX 1 PRESA TIPO 2 7,4kW PROT | 8001636445892 | NR | 1 | FP
[14 empty] | 204.WB11P-T2DY | WALLBOX 1 PRESA TIPO 2 3,7kW PROT | 8001636445885 | NR | 1 | FP
[14 empty] | 204.WB11R-T232DY | WALLBOX 1 PRESA TIPO 2 7,4kW RFID | 8001636445908 | NR | 1 | FP
[14 empty] | AC8400RD | PRESA MULT.POWER CUBE + 2 USB 2.1A ROSSO | 8719186007957 | NR | 1 | FP
[14 empty] | AR4P04R | CYCLOP - TERMOVENT. CERAMICO BLADELESS | 8004032112917 | NR | 1 | FP
[14 empty] | AR606 | ZANZARIERA AD ASPIRAZIONE | 8004032105889 | NR | 4 | FP
[14 empty] | AR6A13 | ZANZARIERA AD ASPIRAZIONE | 8004032109948 | NR | 6 | FP
[14 empty] | AR6S16A | ZANZARIERA A SCARICA 16W | 8004032109924 | NR | 6 | FP
[14 empty] | AR6S07 | ZAK 7W - ZANZARIERA A SCARICA | 8004032112726 | NR | 1 | FP
[14 empty] | AR6S16B | ZAK 16W - ZANZARIERA A SCARICA | 8004032112719 | NR | 1 | FP
[14 empty] | AR6S30B | ZAK 30W - ZANZARIERA A SCARICA | 8004032112702 | NR | 1 | FP
[14 empty] | ARM8P01 | HANDY - PURIFICATORE D'ARIA PORTATILE | 8004032112993 | NR | 1 | FP
[14 empty] | ARMCAC12 | PULSOSSIMETRO DA DITO CA-MI | 8004032113020 | NR | 1 | FP
[14 empty] | ARMCAFR202 | TERMOMETRO INFRAROSSI FRONTALE CA-MI | 6951740502115 | NR | 1 | FP
[14 empty] | ARMSAF1L | SOLUZ. IGIENIZZANTE DILUITA SANAPUR 1 L | 789011545792 | NR | 12 | FP
[14 empty] | ARMSANA500 | SOLUZIONE IGIENIZZANTE SANAPUR 500 ML | 789011545648 | NR | 20 | FP
[14 empty] | ME25.730 | ROSONE Ø 100MM 5 FORI +ACC.BIANCO | 8051779257302 | NR | 1 | FP
[14 empty] | ME25.731 | ROSONE Ø 100MM 5 FORI +ACC.NERO | 8051779257319 | NR | 1 | FP
[14 empty] | OKAP01BR-B01 | SCACCIA PULCI/ZECCHE ELETTR. CANE | 8026756000103 | NR | 1 | FP
[14 empty] | OKAP02-B15 | SCACCIA PULCI/ZECCHE ELETTR. PERSONA BLU | 8026756000554 | NR | 1 | FP
[14 empty] | OS054820 | N°2 HALOGEN CLAS.P 30W-E14-CALDA | 4052899054820 | NR | 10 | FP
[14 empty] | OS149229 | LED STAR CLAS.A 60 SM. 9W-E27-CALDA | 4052899149229 | NR | 6 | FP
[14 empty] | OS149267 | LED STAR CLAS.A 60 CH. 9W-E27-CALDA | 4052899149267 | NR | 6 | FP
[14 empty] | OS149281 | LED STAR CLAS.A 60 9W-E27-NATURALE | 4052899149281 | NR | 6 | FP
[14 empty] | OS159617 | N°2 HALOGEN CLAS.A 116W-E27-CALDA | 4052899159617 | NR | 10 | FP
[14 empty] | OS159730 | N°2 HALOGEN CLAS.P 20W-E14-CALDA | 4052899159730 | NR | 10 | FP
[14 empty] | OS159754 | N°2 HALOGEN CLAS.P 46W-E14-CALDA | 4052899159754 | NR | 10 | FP
[14 empty] | OS159792 | N°2 HALOGEN CLAS.P 30W-E27-CALDA | 4052899159792 | NR | 10 | FP
[14 empty] | OS160088 | N°2 HALOGEN CLAS.B 20W-E14-CALDA | 4052899160088 | NR | 10 | FP
[14 empty] | OS160149 | N°2 HALOGEN CLAS.B 30W-E14-CALDA | 4052899160149 | NR | 10 | FP
[14 empty] | OS272392 | LED STAR CLAS.A 100 13W-E27 CALDA | 4052899272392 | NR | 6 | FP
[14 empty] | OS272415 | LED STAR CLAS.A 100 13W-E27 FREDDA | 4052899272415 | NR | 6 | FP
[14 empty] | OS282971 | LED STAR CLAS.A 75 11W-E27-CALDA | 4052899282971 | NR | 6 | FP
[14 empty] | OS282995 | LED STAR CLAS.A 75 11W-E27-NATURALE | 4052899282995 | NR | 6 | FP
[14 empty] | OS592452 | LED Base Classic A 60 CW E27 FIL FR BOX | 4058075592452 | NR | 10 | FP
[14 empty] | OS650320 | N°2 HALOGEN CLAS.A 46W-E27-CALDA | 4008321650320 | NR | 10 | FP
[14 empty] | OS650368 | N°2 HALOGEN CLAS.A 57W-E27-CALDA | 4008321650368 | NR | 10 | FP
[14 empty] | OS650405 | N°2 HALOGEN CLAS.A 77W-E27-CALDA | 4008321650405 | NR | 10 | FP
[14 empty] | OS663719 | N°2 HALOGEN CLAS.B 30W-E14-CALDA | 4008321663719 | NR | 10 | FP
[14 empty] | OS663733 | N°2 HALOGEN CLAS.B 46W-E14-CALDA | 4008321663733 | NR | 10 | FP
[14 empty] | OS819351 | LED Base Classic A 60 WW E27 FIL FR BOX | 4058075819351 | NR | 10 | FP
[14 empty] | OS819412 | LED Base Classic A 100 WW E27 HS BOX3 | 4058075819412 | NR | 10 | FP
[14 empty] | OS819559 | LED Base Classic A 100 CW E27 HS BOX3 | 4058075819559 | NR | 10 | FP
[14 empty] | OS910355 | LED STAR PAR16 50 5W-GU10-CALDA | 4052899910355 | NR | 6 | FP
[14 empty] | OS911932 | LED STAR CLAS.P 40 6W-E14-CALDA | 4052899911932 | NR | 6 | FP
[14 empty] | OS911949 | LED STAR CLAS.P 40 6W-E27-CALDA | 4052899911949 | NR | 6 | FP
[14 empty] | OS911956 | LED STAR CLAS.P 40 6W-E27-CALDA | 4052899911956 | NR | 6 | FP
[14 empty] | OS911963 | LED STAR CLAS.P 40 6W-E14-CALDA | 4052899911963 | NR | 6 | FP
[14 empty] | OS911970 | LED STAR CLAS.B 40 CH. 6W-E14-CALDA | 4052899911970 | NR | 6 | FP
[14 empty] | OS911987 | LED STAR CLAS.B 40 SM. 6W-E14-CALDA | 4052899911987 | NR | 6 | FP
[14 empty] | OS913615 | LED STAR CLAS.B 25 4W-E14-CALDA | 4052899913615 | NR | 6 | FP
[14 empty] | OS936416 | LED RETROFIT CLAS.B 25 2W-E14-CALDA | 4052899936416 | NR | 6 | FP
[14 empty] | OS936423 | LED RETROFIT CLAS.BA 25 2W-E14-CALDA | 4052899936423 | NR | 6 | FP
[14 empty] | OS936447 | LED RETROFIT CLAS.P 25 4W-E14-CALDA | 4052899936447 | NR | 6 | FP
[14 empty] | OS937857 | LED STAR CLAS.G95 60 9W-E27-CALDA | 4052899937857 | NR | 6 | FP
[14 empty] | OS941557 | LED RETROFIT CLAS.B 37 4W-E14-CALDA | 4052899941557 | NR | 6 | FP
[14 empty] | OS941618 | LED RETROFIT CLAS.P 25 2W-E27-CALDA | 4052899941618 | NR | 6 | FP
[14 empty] | OS941670 | LED RETROFIT CLAS.P 37 4W-E14-CALDA | 4052899941670 | NR | 6 | FP
[14 empty] | OS951433 | LED RETROFIT CLAS.A 60 6W-E27-CALDA | 4052899951433 | NR | 6 | FP
[14 empty] | OS958074 | LED STAR PAR16 50 4,3W-GU10-NATURALE | 4052899958074 | NR | 10 | FP
[14 empty] | OS958098 | LED STAR PAR16 50 4.3W-GU10-NATURALE | 4052899958098 | NR | 10 | FP
[14 empty] | OS961272 | LED FRIGORIFERO T26 20 2.3W-E14-CALDA | 4052899961272 | NR | 9 | FP
[14 empty] | OS961678 | LED RETROFIT CLAS.A 100 12W-E27-CALDA | 4052899961678 | NR | 6 | FP
[14 empty] | OS961692 | LED RETROFIT CLAS.A 75 8W-E27-CALDA | 4052899961692 | NR | 6 | FP
[14 empty] | OS961883 | LED RETROFIT CLAS.BA 40 4W-E14-CALDA | 4052899961883 | NR | 6 | FP
[14 empty] | OS989598 | DULUXSTAR M.TWIST 12W-E14-CALDA | 4008321989598 | NR | 8 | FP
[14 empty] | OS989635 | DULUXSTAR M.TWIST 15W-E27-CALDA | 4008321989635 | NR | 6 | FP
[14 empty] | OS989666 | DULUXSTAR M.TWIST 20W-E27-CALDA | 4008321989666 | NR | 6 | FP
[14 empty] | OS989673 | DULUXSTAR M.TWIST 20W-E27-FREDDA | 4008321989673 | NR | 6 | FP
[14 empty] | OS989697 | DULUXSTAR M.TWIST 23W-E27-CALDA | 4008321989697 | NR | 6 | FP
[14 empty] | OS989703 | DULUXSTAR M.TWIST 23W-E27-FREDDA | 4008321989703 | NR | 6 | FP
[14 empty] | PP0020 | 15 FUSIB.RAP. 200-500-800MA-1-1,6A | 8008225000203 | NR | 12 | FP
[14 empty] | PP0020.005 | 6 FUSIBILI RAPIDI 5X20mm 500mA | 8008225200054 | NR | 6 | FP
[14 empty] | PP0020.016 | 6 FUSIBILI RAPIDI 5X20mm 1,6A | 8008225200160 | NR | 6 | FP
[14 empty] | PP0020.05 | 6 FUSIBILI RAPIDI 5X20mm 5A | 8008225020058 | NR | 6 | FP
[14 empty] | PP0020.10 | 6 FUSIBILI RAPIDI 5X20mm 10A | 8008225020102 | NR | 6 | FP
[14 empty] | PP0020.16 | 6 FUSIBILI RAPIDI 5X20mm 16A | 8008225020164 | NR | 6 | FP
[14 empty] | PP0020.025 | 6 FUSIBILI RAPIDI 5X20mm 2,5A | 8008225200252 | NR | 6 | FP
[14 empty] | PP0021 | 15 FUSIB.RAP. 2-2,5-3,15-4-6,3A | 8008225000210 | NR | 12 | FP
[14 empty] | PP0025 | 2 PORTAFUSIBILI MOB.X FUS.5X20 | 8008225000258 | NR | 12 | FP
[14 empty] | PP0033 | INTER.MAGN./DIF.16A 1P+N230 PA | 8008225000333 | NR | 3 | FP
[14 empty] | PP0063 | PLAFONIERA OVALE DIFF.VETRO IP44 | 8008225000630 | NR | 3 | FP
[14 empty] | PP0066 | PLAFONIERA FLUORESCENTE 6W | 8008225000661 | NR | 6 | FP
[14 empty] | PP0068 | PLAFONIERA FLUORESCENTE 13W | 8008225000685 | NR | 6 | FP
[14 empty] | PP0070.1 | PLACCA ABS 1F.+SUPP. SC.RET.N. | 8008225907014 | NR | 12 | FP
[14 empty] | PP0070.1X | PLACC.ABS 1F.SC.RET.N.FEB.70.1 | 8008225153626 | NR | 25 | FP
[14 empty] | PP0079 | PLAC. ALL.(PLUR/1MD)+SUP.SC.RET | 8008225000791 | NR | 12 | FP
[14 empty] | PP0079X | PLAC.ALL(PLUR/1MD) x .SC.RET | 8008225153954 | NR | 25 | FP
[14 empty] | PP0081.1 | FRUTTO INTERRUTTORE UNIP.10A N | 8008225908110 | NR | 6 | FP
[14 empty] | PP0081.1X | FRUTTO INTERRUTT. UNIP.10A N | 8008225154128 | NR | 25 | FP
[14 empty] | PP0081.5 | 5 FRUTTI INTERRUTTORE UNIP.10A | 8008225908158 | NR | 1 | FP
[14 empty] | PP0086.1 | FRUTTO INTERRUTTOR.BIPOL.16A N | 8008225908615 | NR | 6 | FP
[14 empty] | PP0086.1X | FRUTTO INTERR.BIPOL.16A N.86.1 | 8008225154173 | NR | 12 | FP
[14 empty] | PP0087.2 | PULSANTE CAMPANEL.10A PLAC.AL. | 8008225908721 | NR | 6 | FP
[14 empty] | PP0087 | PULSANTE CAMPANEL.10A PLAC.AV. | 8008225000876 | NR | 6 | FP
[14 empty] | PP0091 | FRUTTO PRESA TELEF.PLUG 6/4 A. | 8008225000913 | NR | 6 | FP
[14 empty] | PP0091X | FRUTTO PRESA TELEF.PLUG 6/4 A.91 | 8008225155712 | NR | 12 | FP
[14 empty] | PP0092.1 | FRUTTO PRESA 10/16A 2P+T N. | 8008225909216 | NR | 6 | FP
[14 empty] | PP0092.1X | FRUTTO PRESA 10/16A 2P+T N.92.1 | 8008225155323 | NR | 25 | FP
[14 empty] | PP0092.5 | 5 FRUTTI PRESA 10/16A 2P+T A. | 8008225909254 | NR | 1 | FP
[14 empty] | PP0093 | FRUTTO PRESA P30+PLACCA ALLUM. | 8008225000937 | NR | 6 | FP
[14 empty] | PP0098 | FRUTTO SUONERIA 230V AVORIO | 8008225000982 | NR | 6 | FP
[14 empty] | PP0101.1 | FRUTTO PRESA PLURIST.10/16A A E/P | 8008225010110 | NR | 6 | FP
[14 empty] | PP0101.1X | FRUTTO PRESA PLURIST.10/16A N. E/P | 8008225155422 | NR | 25 | FP
[14 empty] | PP0126 | DEVIATORE 10A INCAS.SCAT.RETT. | 8008225001262 | NR | 6 | FP
[14 empty] | PP0127 | PRESA 10A 2P+T INCAS.SCAT.RET. | 8008225001279 | NR | 6 | FP
[14 empty] | PP0129 | DEVIAT.+PRES.BIV.INC.SCAT.RET. | 8008225001293 | NR | 6 | FP
[14 empty] | PP0132X | PULSANT.10A INCAS.SC.TOND.E/P | 8008225204304 | NR | 12 | FP
[14 empty] | PP0138 | 2 PRESE 10/16A INC.SC.TOND.E/P | 8008225001385 | NR | 6 | FP
[14 empty] | PP0146X | PRES.TV SEM.9,5 INC.SC.TO.E/P | 8008225205806 | NR | 12 | FP
[14 empty] | PP0203 | DERIVAZIONE A T X CANALE COD 228 | 8008225002030 | NR | 6 | FP
[14 empty] | PP0203.5 | DERIVAZIONE A T X CANALE COD 228 | 8008225020355 | NR | 6 | FP
[14 empty] | PP0226 | KIT ACCES.N°2 X CAN.BATTIS.78x22 B. | 8008225002269 | NR | 6 | FP
[14 empty] | PP0246 | 3 GIUNTI PER TUBI D.20MM IP65 | 8008225002467 | NR | 6 | FP
[14 empty] | PP0247 | 3 GIUNTI PER TUBI D.25MM IP65 | 8008225002474 | NR | 6 | FP
[14 empty] | PP0250.25 | 25 CURVE PER TUBI D.16MM IP40 | 8008225250257 | NR | 1 | FP
[14 empty] | PP0251.25 | 25 CURVE PER TUBI D.20MM IP40 | 8008225251254 | NR | 1 | FP
[14 empty] | PP0256 | 3 CURVE PER TUBI D.20MM IP65 | 8008225002566 | NR | 6 | FP
[14 empty] | PP0289.1 | COPERCHIO SCAT.PORTAPL.WD.B.CO | 8008225028917 | NR | 6 | FP
[14 empty] | PP0297 | KIT ACCESS.N.3 X CANALET.20X10 B. | 8008225002979 | NR | 6 | FP
[14 empty] | PP0298 | KIT ACCESS.N.3 X CANALET.30X15 B. | 8008225002986 | NR | 6 | FP
[14 empty] | PP0299 | KIT ACCESS.N.3 X CANALET.40X20 B. | 8008225002993 | NR | 6 | FP
[14 empty] | PP0318.4 | 1M CAV.UNIP.N07V-K 1X16MM2 G/V | 8008225031849 | NR | 100 | FP
[14 empty] | PP0319.2 | 1M CAVO UNIP.H07V-K 1X1,5 BLU | 8008225031924 | NR | 400 | FP
[14 empty] | PP0319.3 | 1M CAVO UNIP.H07V-K 1X1,5 MAR | 8008225031931 | NR | 400 | FP
[14 empty] | PP0319.4 | 1M CAVO UNIP.H07V-K 1X1,5 G/V | 8008225031948 | NR | 400 | FP
[14 empty] | PP0319.5 | 1M CAVO UNIP.H07V-K 1X1,5 GR | 8008225031955 | NR | 400 | FP
[14 empty] | PP0323.2 | 1M CAVO UNIP.H07V-K 1X2,5 BLU | 8008225032327 | NR | 300 | FP
[14 empty] | PP0323.3 | 1M CAVO UNIP.H07V-K 1X2,5 MAR | 8008225032334 | NR | 300 | FP
[14 empty] | PP0323.4 | 1M CAVO UNIP.H07V-K 1X2,5 G/V | 8008225032341 | NR | 300 | FP
[14 empty] | PP0323.5 | 1M CAVO UNIP.H07V-K 1X2,5 GR | 8008225032358 | NR | 300 | FP
[14 empty] | PP0327.2 | 1M CAVO UNIP.H07V-K 1X4MM2 BLU | 8008225032723 | NR | 300 | FP
[14 empty] | PP0327.3 | 1M CAVO UNIP.H07V-K 1X4MM2 MAR | 8008225032730 | NR | 300 | FP
[14 empty] | PP0327.4 | 1M CAVO UNIP.H07V-K 1X4MM2 G/V | 8008225032747 | NR | 300 | FP
[14 empty] | PP0327.5 | 1M CAVO UNIP.H07V-K 1X4MM2 GRI | 8008225032754 | NR | 380 | FP
[14 empty] | PP0350 | 10M CAVO QUAD.H05VV-F 4X1,5 NE | 8008225003501 | NR | 6 | FP
[14 empty] | PP0351 | 25M CAVO QUAD.H05VV-F 4X1,5 NE | 8008225003518 | NR | 6 | FP
[14 empty] | PP0369.3 | PRESA QUADR.10/16A +CAVO SSP RS. | 8008225036936 | NR | 6 | FP
[14 empty] | PP0374.2 | 1,5M CAVO ABAT-JOUR 2P+T NERO | 8008225037421 | NR | 12 | FP
[14 empty] | PP0375.1QB | 2,5M PROLUNGA EL.10A 2P | 8008225002436 | NR | 6 | FP
[14 empty] | PP0381.1QB | 3M PROLUNGA EL.10A 2P+T NERA | 8008225002535 | NR | 6 | FP
[14 empty] | PP0383 | 3M PROLUNGA EL.ESTENS.10A 2P B | 8008225003839 | NR | 6 | FP
[14 empty] | PP0383.1 | 3M PROLUNGA EL.ESTENS.10A NERO | 8008225038312 | NR | 6 | FP
[14 empty] | PP0383.1QB | 3M PROLUNGA EL.ESTENS.10A NERO | 8008225003211 | NR | 6 | FP
[14 empty] | PP0384.1QB | 3M PROLUNGA EL.EST.10A 2P+T N. | 8008225003198 | NR | 6 | FP
[14 empty] | PP0385QB | 5M PROLUN.EL.S16 P10/16 2P+T B | 8008225002641 | NR | 6 | FP
[14 empty] | PP0386QB | 3M PROLUN.EL S16-P10/16 2P+T B | 8008225002597 | NR | 6 | FP
[14 empty] | PP0387.2XL | PRESA QUADRUP.10A+CAVO N.387.2 | 8008225107520 | NR | 10 | FP
[14 empty] | PP0387XL | PRESA QUADRUPLA 10A+CAVO B.387 | 8008225107513 | NR | 10 | FP
[14 empty] | PP0391.1 | PRESA SESTUPLA 10/16A+CAVO B. | 8008225039111 | NR | 6 | FP
[14 empty] | PP0391.1X | PRESA SEST.10/16+CAVO B. 391.1 | 8008225109616 | NR | 10 | FP
[14 empty] | PP0391.2X | PRESA SEST.10/16+CAVO N. 391.2 | 8008225109623 | NR | 10 | FP
[14 empty] | PP0391.2 | PRESA SESTUPLA 10/16A+CAVO N. | 8008225039128 | NR | 6 | FP
[14 empty] | PP0392 | 2M CAVO ALIMENTAZ.COMPUTER 10A | 8008225003921 | NR | 6 | FP
[14 empty] | PP0394 | 1,5 M CAVO ALIMENT.RADIO | 8008225003945 | NR | 12 | FP
[14 empty] | PP0396.2QB | PRESA SESTUPLA 10A + CAVO N. | 8008225003280 | NR | 6 | FP
[14 empty] | PP0396QB | PRESA SESTUPLA 10A + CAVO B. | 8008225003273 | NR | 6 | FP
[14 empty] | PP0398X | PRESA QUADRUPL.BIV/T.LAT.INT.398 | 8008225102860 | NR | 12 | FP
[14 empty] | PP0399X | PRESA QUADRUPL.BIV/T.LAT.B.399 | 8008225102808 | NR | 12 | FP
[14 empty] | PP0401 | PRESA SESTUPLA 10/16A-P30 B. | 8008225004010 | NR | 6 | FP
[14 empty] | PP0401X | PRESA SEST.10/16A - P30 B. 401 | 8008225104918 | NR | 12 | FP
[14 empty] | PP0402.2 | PRESA SESTUPLA 10/16A INTER.N. | 8008225040223 | NR | 6 | FP
[14 empty] | PP0403 | PRESA SEST.10/16A-P30 INTER.B. | 8008225004034 | NR | 6 | FP
[14 empty] | PP0403.2 | PRESA SEST.10/16A-P30 INTER.N. | 8008225040322 | NR | 6 | FP
[14 empty] | PP0404 | PRESA SEST.10/16A-P30 CAVO BI. | 8008225004041 | NR | 6 | FP
[14 empty] | PP0406 | PRESA SES.10/16-P30 INT.CAV.B. | 8008225004065 | NR | 6 | FP
[14 empty] | PP0406.2 | PRESA SES.10/16-P30 INT.CAV.N. | 8008225040629 | NR | 6 | FP
[14 empty] | PP0406.2XL | PR.SES.10/16-P30 INT.C.N.406.2 | 8008225109326 | NR | 10 | FP
[14 empty] | PP0406XL | PRES.SES.10/16-P30 INT.CV.B406 | 8008225109319 | NR | 10 | FP
[14 empty] | PP0410XLM | SPINA PP SALVASPAZIO 10A 2P+T 410 B. | 8008225006540 | NR | 50 | FP
[14 empty] | PP0419 | SPINA+PRESA 16A 2P+T TER. LAT. | 8008225004195 | NR | 6 | FP
[14 empty] | PP0420XLM | SPINA SALVASPAZIO 16A 2P+T 420 B. | 8008225007028 | NR | 50 | FP
[14 empty] | PP0421QB | PRES.QUAD.BIV/T.LAT.INT.LUM.+CAV. | 8008225003266 | NR | 6 | FP
[14 empty] | PP0422QB | PRESA QUADR. BIV/T. LAT.+CAV.B. | 8008225003792 | NR | 6 | FP
[14 empty] | PP0422X | PRESA QUADR.BIV/T.LAT.+C.B.422 | 8008225107810 | NR | 10 | FP
[14 empty] | PP0427 | ADATT.TRIPL.S10-P.PLUR.2P+T B. +USB | 8008225004270 | NR | 6 | FP
[14 empty] | PP0427X | ADAT.TRIP.S10-1PP30+2P10A 2P+T B+USB | 8008225257881 | NR | 6 | FP
[14 empty] | PP0427.1 | ADATT.TRIPL.S10-P.PLUR.2P+T N. +USB | 8008225042715 | NR | 6 | FP
[14 empty] | PP0432XLM | ADATT.SEMP. PP S17-PR. P30 B. | 8008225007332 | NR | 50 | FP
[14 empty] | PP0437X | ADATT.QUADR.S10-P10 2P+T 437 | 8008225259502 | NR | 6 | FP
[14 empty] | PP0447XLM | ADAT.TRIP.PP S10-P10 2P+T 447 B. | 8008225007349 | NR | 25 | FP
[14 empty] | PP0449 | ADATTAT.SP.SVIZ./PR.TED.SUPP.UNIV. | 8008225004492 | NR | 6 | FP
[14 empty] | PP0450 | ADATT.SEMP.S16-P10/16A 2P+T | 8008225004508 | NR | 12 | FP
[14 empty] | PP0452.5 | ADATT.TRIPL.S16-P10/16 2P+T FUME' | 8008225045259 | NR | 12 | FP
[14 empty] | PP0452.5X | ADATT.TRIPL. S16-P10/16 2P+T FUME' | 8008225258611 | NR | 25 | FP
[14 empty] | PP0452.8 | ADATT.TRIPL.S16-P10/16 2P+T VERDE | 8008225045280 | NR | 12 | FP
[14 empty] | PP0452.8X | ADATT.TRIPL.S16-P10/16 2P+T VERDE | 8008225258642 | NR | 25 | FP
[14 empty] | PP0452.9 | ADATT.TRIPL.S16-P10/16 2P+T AZZUR. | 8008225045297 | NR | 12 | FP
[14 empty] | PP0452.9X | ADATT.TRIPL. S16-P10/16 2P+T AZZUR. | 8008225258635 | NR | 25 | FP
[14 empty] | PP0452XLM | ADATT.TRIP.PP S16-P10/16 452 B. | 8008225007387 | NR | 25 | FP
[14 empty] | PP0454.1X | SPINA "SPAZIOZERO"FR/TED 16A 2+T.LAT.N. | 8008225005840 | NR | 12 | FP
[14 empty] | PP0454X | SPINA "SPAZIOZERO"FR/TED 16A 2+T.L.B. | 8008225258857 | NR | 12 | FP
[14 empty] | PP0457XLM | SPINA PP 10A 2P+T 457 B. | 8008225006472 | NR | 100 | FP
[14 empty] | PP0460.1X | PRESA S.AZZURRA 2P NERA | 8008225010882 | NR | 50 | FP
[14 empty] | PP0460X | PRESA S.AZZURRA 2P BIANCA | 8008225051205 | NR | 50 | FP
[14 empty] | PP0461XLM | SPINA PP 16A 2P+T 461 B. | 8008225006670 | NR | 100 | FP
[14 empty] | PP0463X | ADATT.DOP.S10-2P10 2P+T B. +USB | 8008225255580 | NR | 6 | FP
[14 empty] | PP0463 | ADATT.DOP.S10-2P10 2P+T B. +USB | 8008225004638 | NR | 6 | FP
[14 empty] | PP0463.1 | ADATT.DOP.S10-2P10 2P+T N. +USB | 8008225046317 | NR | 6 | FP
[14 empty] | PP0466XLM | PRESA PP 10/16A 2P+T B.466 | 8008225007035 | NR | 150 | FP
[14 empty] | PP0467XLM | ADAT.TRIP.PP S10-P.PLUR.2P+T 467 B. | 8008225007394 | NR | 25 | FP
[14 empty] | PP0468XLM | ADAT.TRIP.PP S16-P.PLUR. 468 B. | 8008225007424 | NR | 25 | FP
[14 empty] | PP0469 | ADATT.DOP.S16-2P10/16 2P+T B. +USB | 8008225004690 | NR | 6 | FP
[14 empty] | PP0469X | ADATT.DOP.S16-2P10/16 2P+T B. +USB | 8008225256686 | NR | 6 | FP
[14 empty] | PP0470 | 2 INTERRUTTORI MOB.PASS.BIANC. | 8008225004706 | NR | 12 | FP
[14 empty] | PP0470.1 | 2 INTERRUTTORI MOB.PASSAN.NERI | 8008225047017 | NR | 12 | FP
[14 empty] | PP0470.6 | 2 INTERRUTTORI MOB.PASS.ORO | 8008225047062 | NR | 12 | FP
[14 empty] | PP0471.1 | REGOLATORE LUMINOSO 300W NERO | 8008225047116 | NR | 6 | FP
[14 empty] | PP0472 | REGOLATORE LUMINOSO 500W NERO | 8008225004720 | NR | 6 | FP
[14 empty] | PP0493 | 2 STARTER UNIVERSALI 4/65W | 8008225004935 | NR | 12 | FP
[14 empty] | PP0501.1 | REGOL.LUMIN.PASS.40/160W N. | 8008225050116 | NR | 6 | FP
[14 empty] | PP0501 | REGOL.LUMIN.PASS.40/160W B. | 8008225005017 | NR | 6 | FP
[14 empty] | PP0505.20 | 20 MORSETTIERE 12 POLI 4 MMQ | 8008225012497 | NR | 1 | FP
[14 empty] | PP0506.20 | 20 MORSETTIERE 12 POLI 6 MMQ | 8008225012503 | NR | 1 | FP
[14 empty] | PP0509 | MORSETTIERA 12 POLI 16 MMQ | 8008225005093 | NR | 6 | FP
[14 empty] | PP0515 | 2 SALVAPARETE TRASPAR.SC.TONDA | 8008225005154 | NR | 12 | FP
[14 empty] | PP0518.03 | 3 NASTRI ISOLANTI 15MMX10M B. | 8008225518036 | NR | 25 | FP
[14 empty] | PP0522.12 | 12 SCATOLE DERIV.INCAS. RETT. | 8008225522125 | NR | 6 | FP
[14 empty] | PP0525.1 | NASTRO ISOLANTE 15MMX25M B.CO | 8008225052516 | NR | 12 | FP
[14 empty] | PP0526.1 | NASTRO ISOLANTE 25MMX25M N.RO | 8008225052615 | NR | 12 | FP
[14 empty] | PP0526 | NASTRO ISOLANTE 25MMX25M B.CO | 8008225005260 | NR | 12 | FP
[14 empty] | PP0527 | NASTRO ISOLANTE 50MMX25M B.CO | 8008225005277 | NR | 6 | FP
[14 empty] | PP0527.1 | NASTRO ISOLANTE 50MMX25M N.RO | 8008225052714 | NR | 6 | FP
[14 empty] | PP0528X | NASTRO ISOL.AUTOAGGLOM.19MMX10M SP.0,5 | 8008225502196 | NR | 12 | FP
[14 empty] | PP0537.4XL | PRESA 6 BIV/T.LAT.INT.LUM.+CAV.BLUE | 8008225003235 | NR | 10 | FP
[14 empty] | PP0539.2 | PR.MULT. 1P30-2 10/16-USB-INT.C.N. | 8008225053926 | NR | 6 | FP
[14 empty] | PP0540.2 | PRESA MULT. 1P30-2PR.10/16 + C.N | 8008225054022 | NR | 6 | FP
[14 empty] | PP0541.2QB | PRESA MULT. 2P30-4 10/16+CAVO N. | 8008225003778 | NR | 6 | FP
[14 empty] | PP0541XL | PRESE MULT. 2P30-4 10/16+CAVO B. | 8008225108510 | NR | 10 | FP
[14 empty] | PP0542.2X | PRESE MULT. 2P30-4 10/16+INT.CAV.N. | 8008225108329 | NR | 10 | FP
[14 empty] | PP0542.2 | PRESE MULT. 2P30-4 10/16+INT.CAV.N. | 8008225054220 | NR | 6 | FP
[14 empty] | PP0544.2XL | PRESE MULT. 3P30-6 10/16+CAVO N. | 8008225108626 | NR | 10 | FP
[14 empty] | PP0544XL | PRESE MULT. 3P30-6 10/16+CAVO B. | 8008225108619 | NR | 10 | FP
[14 empty] | PP0545.2QB | PRESA MULT. 3P30-6 10/16+INT. CAV.N. | 8008225003259 | NR | 6 | FP
[14 empty] | PP0545QB | PRESA MULT. 3P30-6 10/16+INT. CAV.B. | 8008225003242 | NR | 6 | FP
[14 empty] | PP0547.2QB | PRESA MULT. 3P30-6 10/16+INT. CAV.N. | 8008225003914 | NR | 6 | FP
[14 empty] | PP0547QB | PR.MULT. 2P30-4 10/16+INT.SSP C.B. | 8008225003617 | NR | 6 | FP
[14 empty] | PP0548XL | PRESA MULT.3P30-6 10/16+INT.CAV.B.SP. | 8008225108763 | NR | 10 | FP
[14 empty] | PP0550 | REGOL.LUMINOS.UNIVERSALE 60/500W | 8008225005505 | NR | 6 | FP
[14 empty] | PP0557 | REGOL.LUMINOSO V.8000 100/500W | 8008225005574 | NR | 6 | FP
[14 empty] | PP0566 | REGOL.LUM.VEN.LIV.INT.40/160W | 8008225005666 | NR | 6 | FP
[14 empty] | PP0567 | REGOL.LUM.VEN.LIGHT 40/160W | 8008225005673 | NR | 6 | FP
[14 empty] | PP0568 | REGOL.LUMINOSO MAGIC 100/500W | 8008225005680 | NR | 6 | FP
[14 empty] | PP0570 | REGOL.LUMINOSO MAGIC 100/500W | 8008225005703 | NR | 6 | FP
[14 empty] | PP0570X | REGOL.LUMINOSO MAGIC 100/500W | 8008225553327 | NR | 6 | FP
[14 empty] | PP0571X | REGOL.LUMIN/VEN.MAGIC 40/160W | 8008225553709 | NR | 6 | FP
[14 empty] | PP0571 | REGOL.LUMIN/VEN.MAGIC 40/160W | 8008225005710 | NR | 6 | FP
[14 empty] | PP0572 | REGOL.LUMIN/VEN.PLANA 40/160W | 8008225005727 | NR | 6 | FP
[14 empty] | PP0621 | 15M CAVO COASSIALE TV D.4,80MM | 8008225006212 | NR | 6 | FP
[14 empty] | PP0625 | 10M CAVO COASSIALE TV D.5,40MM | 8008225006250 | NR | 6 | FP
[14 empty] | PP0630 | SPINA IEC309 16A 3P+N+T 346V | 8008225006304 | NR | 6 | FP
[14 empty] | PP0631 | PRES.MOB.IEC309 16A 3P+N+T 346 | 8008225006311 | NR | 6 | FP
[14 empty] | PP0632 | PRES.PAR.IEC309 16A 3P+N+T 346 | 8008225006328 | NR | 6 | FP
[14 empty] | PP0634 | PRESA PAR.IEC309 16A 3P+T 380V | 8008225006342 | NR | 6 | FP
[14 empty] | PP0637 | SPINA IEC309 16A 3P+T 380V | 8008225006373 | NR | 6 | FP
[14 empty] | PP0638 | PRESA MOB.IEC309 16A 3P+T 380V | 8008225006380 | NR | 6 | FP
[14 empty] | PP0643 | ADATT.DOPPIO IEC309 3P+T 380V | 8008225006434 | NR | 6 | FP
[14 empty] | PP0644 | ADATT.DOPPIO IEC309 2P+T 220V | 8008225006441 | NR | 6 | FP
[14 empty] | PP0649X | AD.SEMP.90° 200/250V S16 T.LAT./PR.I | 8008225404322 | NR | 10 | FP
[14 empty] | PP0650 | ADATTAT.SEMPL.MAGIC/BIVALENTE | 8008225006502 | NR | 12 | FP
[14 empty] | PP0650X | ADATTAT.SEMPL.MAGIC/BIVAL. 650 | 8008225254606 | NR | 25 | FP
[14 empty] | PP0675 | INTERMITTENZA ELETTRONIC.2X100W | 8008225006755 | NR | 24 | FP
[14 empty] | PP0678 | REGOL.LUMIN.INCASSO 100/500W | 8008225006786 | NR | 6 | FP
[14 empty] | PP0681 | AVV.CAV.10M 2PR.BIV.1PR.P30 DIS.TERM. | 8008225006816 | NR | 3 | FP
[14 empty] | PP0683 | AV.CAVO TELEFONICO 10M 3P/PLUG | 8008225006830 | NR | 6 | FP
[14 empty] | PP0685 | AVV.CAV.5M 2PR.BIV.1PR. P30 DIS.TERM. | 8008225006854 | NR | 3 | FP
[14 empty] | PP0686 | AVV.CAV.10M 2 PRESE 10/16A DIS.TERM. | 8008225006861 | NR | 3 | FP
[14 empty] | PP0688 | AVVOLGICAVO 5M 2 PRESE 10A 2P | 8008225006885 | NR | 6 | FP
[14 empty] | PP0690 | AVV.CAVO 15M 2 PR. 10/16A DIS.TERM. | 8008225006908 | NR | 3 | FP
[14 empty] | PP0693 | AVV.CAVO 20M 2PR.BIV. +1P30 DIS.TERM. | 8008225006939 | NR | 3 | FP
[14 empty] | PP0708 | AVVOLG. MINI 15M 2 PR.10/16A +2P30 | 8008225007080 | NR | 3 | FP
[14 empty] | PP0710 | AVVOLG. MINI 50M 2PR.10/16A + 2P30 | 8008225007103 | NR | 1 | FP
[14 empty] | PP0722 | AVV.CAVO 30M 2PR.IEC309 16A 2+T | 8008225007226 | NR | 1 | FP
[14 empty] | PP0725 | QUADRO DISTRIB. 4 PRESE 220V | 8008225007257 | NR | 1 | FP
[14 empty] | PP0727 | QUADRO DISTRIB.3 PRESE 220V | 8008225007271 | NR | 1 | FP
[14 empty] | PP0743 | QUADRO DISTR. 4 PRESE IEC309 16A 2P+T | 8008225014569 | NR | 1 | FP
[14 empty] | PP0750 | SALVAFULMINE SEMPL.10A 2P+T | 8008225007509 | NR | 6 | FP
[14 empty] | PP0753 | SALVAFULMINE 3P30-6 10/16+INT. CAV.B. | 8008225007530 | NR | 6 | FP
[14 empty] | PP0753QB | SALVAFULMINE 3P30-6 10/16+INT. CAV.B. | 8008225003884 | NR | 6 | FP
[14 empty] | PP0764 | LUCE 3LED RIC.DINAMO SUPP. FRONTE | 8008225007646 | NR | 6 | FP
[14 empty] | PP0771 | PUNTO LUCE NOTTURNO CARTOONS | 8008225007714 | NR | 6 | FP
[14 empty] | PP0775 | LAMPADA EMERGENZA/SEGNAPASSO | 8008225007752 | NR | 6 | FP
[14 empty] | PP0787 | COMMUTATORE 2 VIE TELEFONICO | 8008225007875 | NR | 6 | FP
[14 empty] | PP0789 | 1M CAVO TELEFONICO 4X0,14MMQ | 8008225007899 | NR | 250 | FP
[14 empty] | PP0791X | SPINA-PRESA TELEFONICA 3P 791 | 8008225807109 | NR | 25 | FP
[14 empty] | PP0793 | 25M CAVO TELEFONICO 4XO,14MMQ | 8008225007936 | NR | 6 | FP
[14 empty] | PP0795 | 4,5 M PROLUNGA TEL.ESTENS.3 P. | 8008225007950 | NR | 6 | FP
[14 empty] | PP0798X | PRESA TEL.PAR/INC.PLUG 6/4 798 | 8008225806607 | NR | 50 | FP
[14 empty] | PP0800X | SPINA TEL.3P/PRESA PLUG6/4 800 | 8008225805402 | NR | 50 | FP
[14 empty] | PP0806 | 3M CAVO ESTENS.TELEF.4 P.PLUG | 8008225008063 | NR | 6 | FP
[14 empty] | PP0810 | ALIMENTATORE UNIVERSALE 500mA | 8008225008100 | NR | 6 | FP
[14 empty] | PP0812 | ALIMENTATORE UNIVERSALE 1A | 8008225008124 | NR | 6 | FP
[14 empty] | PP0816 | TRASFORMATORE 230/12V 20/105W | 8008225008162 | NR | 6 | FP
[14 empty] | PP0817 | TRASFORMATORE 230/12V 50/150W | 8008225008179 | NR | 6 | FP
[14 empty] | PP0825 | SUONERIA BITONALE PARETE 12V | 8008225008254 | NR | 3 | FP
[14 empty] | PP0840 | MINIAVVOLGICAVO TELEFONICO | 8008225008407 | NR | 6 | FP
[14 empty] | PP0880 | COPPIA CHIUSURE SICUREZZA | 8008225008803 | NR | 12 | FP
[14 empty] | PP0883 | 2 GUIDACINGHIA CON RULLINI | 8008225008834 | NR | 12 | FP
[14 empty] | PP0885 | 2 ANGOLI D'ARRESTO PER TAPPAR. | 8008225008858 | NR | 12 | FP
[14 empty] | PP0893 | 2 FORCELLE X FISS.RULLO LEGNO | 8008225008933 | NR | 6 | FP
[14 empty] | PP0895 | 6 GANCI PER FISSAGGIO CINTO | 8008225008957 | NR | 12 | FP
[14 empty] | PP0980 | SET RIPARAZIONE SCARPE | 8008225009800 | NR | 12 | FP
[14 empty] | PP0992 | COLTELLO CALZOLAIO | 8008225009923 | NR | 12 | FP
[14 empty] | PP1050 | 2 COPPIE MINITAC.A PERNO MIS.0 | 8008225010509 | NR | 12 | FP
[14 empty] | PP1051 | 2 COPPIE MINITAC.A PERNO MIS.1 | 8008225010516 | NR | 12 | FP
[14 empty] | PP1052 | 2 COPPIE MINITAC.A PERNO MIS.2 | 8008225010523 | NR | 12 | FP
[14 empty] | PP1085 | COPPIA LACCI PELLE NATUR.90CM | 8008225010851 | NR | 12 | FP
[14 empty] | PP1087 | COPPIA LACCI PELLE MARRON.90CM | 8008225010875 | NR | 12 | FP
[14 empty] | PP1091 | COPPIA LACCI PELLE NATUR.120CM | 8008225010912 | NR | 12 | FP
[14 empty] | PP1201 | ASPIRATORE ASS.D.80-100MM PAR. | 8008225012015 | NR | 3 | FP
[14 empty] | PP1298 | MINI VENTILATORE TASCABILE | 8008225012985 | NR | 12 | FP
[14 empty] | PP1315 | PINZA AGG.TERM.CAVO 0,75-6MMQ | 8008225013159 | NR | 3 | FP
[14 empty] | PP1316 | PINZA AGG.TERM.CAVO 0,75-6MMQ | 8008225013166 | NR | 3 | FP
[14 empty] | PP1421 | INTER. WI-FI 10-16A ACCESSO REMOTO | 8008225014217 | NR | 6 | FP
[14 empty] | PP1422 | INTER. WI-FI 10-16A ACC.REM.+RIL.CONS. | 8008225014224 | NR | 6 | FP
[14 empty] | PP1463 | CRONOTERM. DIGITALE GIORN.DA PARETE | 8008225014637 | NR | 3 | FP
[14 empty] | PP1468 | CRONOTERMOSTATO ELETTR.PAR.G/S | 8008225014682 | NR | 3 | FP
[14 empty] | PP1535 | KIT CAMPANELLO WIRELESS | 8008225015351 | NR | 3 | FP
[14 empty] | PP1606 | SCACCIA TOPI e GHIRI ELETTRONICO | 8008225016068 | NR | 3 | FP
[14 empty] | PP1620 | ZANZARIERA A SCARICA 5W | 8008225016204 | NR | 1 | FP
[14 empty] | PP2230.4 | ADATTAT.S10A P10-16A+PUNTO LUCE AR. | 8008225223046 | NR | 6 | FP
[14 empty] | PP2230.8 | ADATTAT.S10A P10-16A+PUNTO LUCE VE. | 8008225223084 | NR | 6 | FP
[14 empty] | PP2230.9 | ADATTAT.S10A P10-16A+PUNTO LUCE AZ. | 8008225223091 | NR | 6 | FP
[14 empty] | PP2345 | ADAT.DOPPIO SSP S10-2PR.10A 2P+T B. | 8008225023455 | NR | 6 | FP
[14 empty] | PP2354 | ADAT.DOPPIO SSP S16-2PR.10/16A 2P+T B. | 8008225023547 | NR | 6 | FP
[14 empty] | PP2503.2X | PRESA 3 BIV/T.LAT.INT.LUM.+CAV.N. | 8008225005123 | NR | 10 | FP
[14 empty] | PP2503X | PRESA 3 BIV/T.LAT.INT.LUM.+CAV.B. | 8008225005116 | NR | 10 | FP
[14 empty] | PP2506.2X | PRESA 6 BIV/T.LAT.INT.LUM.+CAV.N. | 8008225005284 | NR | 10 | FP
[14 empty] | PP2506X | PRESA 6 BIV/T.LAT.INT.LUM.+CAV.B. | 8008225005208 | NR | 10 | FP
[14 empty] | PP2621.1QB | 3M PROL.SP.16A PR.PL.10/16A 2P+T NE. | 8008225003051 | NR | 6 | FP
[14 empty] | PP2621QB | 3M PROL.SP.16A PR.PL.10/16A 2P+T BI. | 8008225002870 | NR | 6 | FP
[14 empty] | PP2622.1QB | 3M PRO.SP16A SSP PR10/16A PL.2P+T N | 8008225003181 | NR | 6 | FP
[14 empty] | PP2622QB | 3M PRO.SP16A SSP PR10/16A PL.2P+T B | 8008225003150 | NR | 6 | FP
[14 empty] | PP2660 | 2m CAVO TESSILE X ABAT-JOUR 2P B. | 8008225026609 | NR | 6 | FP
[14 empty] | PP2660.2 | 2m CAVO TESSILE X ABAT-JOUR 2P N. | 8008225266029 | NR | 6 | FP
[14 empty] | PP2660.9 | 2m CAVO TESSILE X ABAT-JOUR 2P ROSSO | 8008225266098 | NR | 6 | FP
[14 empty] | PP2742AM | AVV.CAVO 10M 4PR.PLUR. DISG.TERMICO | 8008225012725 | NR | 3 | FP
[14 empty] | PP3110 | LAMPADA LED MULTIUSO COMPATTA | 8008225031108 | NR | 6 | FP
[14 empty] | PP3161 | LAMPADA LED PORTATILE 3W+SUP.METAL. | 8008225031610 | NR | 6 | FP
[14 empty] | PP3171 | FARO LED RICARICABILE 3W+ SUPPORTO | 8008225031719 | NR | 6 | FP
[14 empty] | PP3410 | PORTALAMPADA 230V G9 + 20CM CAVO | 8008225034109 | NR | 6 | FP
[14 empty] | PP3443.26 | ROSONE Ø 100MM COPPA 1FORO +ACC. FUCSIA | 8008225010233 | NR | 6 | FP
[14 empty] | PP3443.23 | ROSONE Ø 100MM COPPA 1FORO +ACC.VERDE | 8008225010240 | NR | 6 | FP
[14 empty] | PP3443.5 | ROSONE Ø 100MM COPPA 1FORO +ACC.BLU | 8008225010257 | NR | 6 | FP
[14 empty] | PP3443.6 | ROSONE Ø 100MM COPPA 1FORO +ACC.ARANCIO | 8008225010639 | NR | 6 | FP
[14 empty] | PP3443.9 | ROSONE Ø 100MM COPPA 1FORO +ACC.ROSSO | 8008225010264 | NR | 6 | FP
[14 empty] | PP3445.23 | BICCHIERINO PORTAL. E27 Ø48-H65 M.VERDE | 8008225010363 | NR | 6 | FP
[14 empty] | PP3445.26 | BICCHIERINO PORTAL. E27 Ø48-H65 M.FUCSIA | 8008225010349 | NR | 6 | FP
[14 empty] | PP3445.5 | BICCHIERINO PORTAL. E27 Ø48-H65 M.BLU | 8008225010370 | NR | 6 | FP
[14 empty] | PP3445.6 | BICCHIERINO PORTAL.E27 Ø48-H65 M.ARANCIO | 8008225010356 | NR | 6 | FP
[14 empty] | PP3445.9 | BICCHIERINO PORTAL. E27 Ø48-H65 M.ROSSO | 8008225010387 | NR | 6 | FP
[14 empty] | PP3451.2 | 2 SERRACAVO FILETTATI (M10X1)+CAPPUCCI N | 8008225345120 | NR | 12 | FP
[14 empty] | PP3452.25 | RACCORDO A CORONA PIANA Ø 25mm | 8008225011681 | NR | 12 | FP
[14 empty] | PP3453 | RACCORDO PASSIFILO M/F | 8008225034536 | NR | 6 | FP
[14 empty] | PP3454 | ADATT.BOT.CAOUTCHOUC 16-18mm M10X1 | 8008225034543 | NR | 6 | FP
[14 empty] | PP3456 | ANELLO DI SOSPENSIONE OTTONE M10X1 | 8008225011704 | NR | 6 | FP
[14 empty] | PP3457 | 4 RONDELLE ZIGR.+ 4 DADI ESA.M10X1 | 8008225034574 | NR | 6 | FP
[14 empty] | PP3467.2X | PORTALAMPADA E27 X CATENARIA N. | 8008225346721 | NR | 6 | FP
[14 empty] | PP3468.2X | SPINA T.LAT.16A 2P+T IP44 X CATENARIA | 8008225346820 | NR | 6 | FP
[14 empty] | PP3469.2X | TERMINALE IP44+GANCIO X CATENARIA N. | 8008225346929 | NR | 6 | FP
[14 empty] | PP3470X | PORTALAMP.IP44 E27 X CATENARIA N. | 8008225034703 | NR | 6 | FP
[14 empty] | PP3495 | PORTALAMPADA E14 1,5M CAVO SP.10A+INT.B. | 8008225034956 | NR | 6 | FP
[14 empty] | PP3495.2 | PORTALAMPADA E14 1,5M CAVO SP.10A+INT.N. | 8008225349524 | NR | 6 | FP
[14 empty] | PP3495.6 | PORTALAMPADA E14 1,5M CAVO SP.10A+INT.O. | 8008225349562 | NR | 6 | FP
[14 empty] | PP3650 | ALIMENTATORE PER STRISCE LED 12V 18W | 8008225036509 | NR | 6 | FP
[14 empty] | PP3651 | ALIMENTATORE PER STRISCE LED 12V 40W | 8008225011728 | NR | 6 | FP
[14 empty] | PP3652 | ALIMENTATORE PER STRISCE LED 12V 60W | 8008225036523 | NR | 6 | FP
[14 empty] | PP3653 | ALIMENTATORE PER STRISCE LED 12V 100W | 8008225036530 | NR | 6 | FP
[14 empty] | PP4828 | ALIMENT. 2 USB 3.1A- 230V/5V-SP.10A 2P | 8008225048281 | NR | 6 | FP
[14 empty] | PP6000.8X | PLACCA 3 mod.Ev.Classic SC.RET.CROM.SAT. | 8008225150687 | NR | 1 | FP
[14 empty] | PP6000.23X | PLACCA 3 mod.Ev.Classic SC.RET.VER.ACQ. | 8008225150861 | NR | 1 | FP
[14 empty] | PP6020 | 4 SUPPORTI X PLACCHE/FRUTTI Evol. | 8008225060207 | NR | 12 | FP
[14 empty] | PP6091.1X | FRUTTO SUONERIA 12V~ Evolution AT. | 8008225151936 | NR | 6 | FP
[14 empty] | PP6094LM | FRUTTI PLUR+PRESA BIVALENTE PLACCA | 8032943162325 | NR | 10 | FP
[14 empty] | PP6096LM | FRUTTO PLURISTANDARD+PRESA USB 2.1A | 8032943162332 | NR | 10 | FP
[14 empty] | PP6800 | CONTENITORE PARETE 24+4 DIN IP40 | 8008225068005 | NR | 1 | FP
[14 empty] | PP6801 | CONTENITORE PARETE 36+4 DIN IP40 | 8008225068012 | NR | 1 | FP
[14 empty] | PP7010 | 3 CAVI-5M UNIP.H07V-K 1X1,5 BL.M.G/V | 8008225070107 | NR | 6 | FP
[14 empty] | PP7015 | 3 CAVI-5M UNIP.H07V-K 1X2,5 BL.M.G/V | 8008225070152 | NR | 6 | FP
[14 empty] | PP7016 | 3 CAVI-10M UNIP.H07V-K 1X2,5 BL.M.G/V | 8008225070169 | NR | 6 | FP
[14 empty] | PP7022.2 | 1M CAVO H07V-K 1X6 BLU | 8008225001040 | NR | 150 | FP
[14 empty] | PP7022.3 | 1M CAV0 H07V-K 1X6 MARRONE | 8008225001057 | NR | 250 | FP
[14 empty] | PP7022.4 | 1M CAVO H07V-K 1X6 GIALLO/VERDE | 8008225001064 | NR | 250 | FP
[14 empty] | PP7070 | 20M CAVO UNIPOLAR.H01Z2Z2-K 1x4mmq ROSSO | 8008225070701 | NR | 6 | FP
[14 empty] | PP7070.1 | 20M CAVO UNIPOLAR.H01Z2Z2-K 1x4mmq NERO | 8008225012862 | NR | 6 | FP
[14 empty] | PP7100 | 5m CAVO H05RN2-F 2X2,5 NERO | 8008225071005 | NR | 6 | FP
[14 empty] | PP7261QB | 1M CAVO H07RN-F 5X1,5 NERO | 8008225072613 | NR | 50 | FP
[14 empty] | PP7280.10 | 10M CAVO FS18OR18 5X1,5 MARRONE | 8008225014477 | NR | 6 | FP
[14 empty] | PP7311QB | 1M CAVO 3X1,5MMQ FG16OR16 0,6/1kV | 8008225073115 | NR | 60 | FP
[14 empty] | PP7350.21 | 3M CAVO TESSILE H03VV-F 2X0,75 AZZURRO | 8008225010172 | NR | 6 | FP
[14 empty] | PP7350.22 | 3M CAVO TESS.H03VV-F 2X0,75 ROSA SHOCK | 8008225010028 | NR | 6 | FP
[14 empty] | PP7350.23 | 3M CAVO TESS.H03VV-F 2X0,75 PISTACCHIO | 8008225010127 | NR | 6 | FP
[14 empty] | PP7350.26 | 3M CAVO TESS.H03VV-F 2X0,75 ROSA BLUSH | 8008225010158 | NR | 6 | FP
[14 empty] | PP7350.27 | 3M CAVO TESSILE H03VV-F 2X0,75 VERDE | 8008225010165 | NR | 6 | FP
[14 empty] | PP7350.6 | 3M CAVO TESSILE H03VV-F 2X0,75 ARANCIO | 8008225010004 | NR | 6 | FP
[14 empty] | PP7350.8 | 3M CAVO TESS.H03VV-F 2X0,75 GRIGIO SASSO | 8008225010011 | NR | 6 | FP
[14 empty] | PP7600 | 3 MORSETTI UNIPOL.CLAMPY 1,5MMQ VR. | 8008225076000 | NR | 6 | FP
[14 empty] | PP8005.10 | 10M TUBO FLESSIBILE D.12MM G. | 8008225000517 | NR | 1 | FP
[14 empty] | PP8005.30 | 30M TUBO FLESSIBILE D.12MM G. | 8008225800537 | NR | 3 | FP
[14 empty] | PP8006.10 | 10M TUBO FLESSIBILE D.16MM G. | 8008225000531 | NR | 1 | FP
[14 empty] | PP8006.30 | 30M TUBO FLESSIBILE D.16MM G. | 8008225800636 | NR | 3 | FP
[14 empty] | PP8007.10 | 10M TUBO FLESSIBILE D.20MM G. | 8008225000692 | NR | 1 | FP
[14 empty] | PP8007.30 | 30M TUBO FLESSIBILE D.20MM G. | 8008225800735 | NR | 3 | FP
[14 empty] | PP8008.10 | 10M TUBO FLESSIBILE D.25MM G. | 8008225012817 | NR | 1 | FP
[14 empty] | PP8009.10 | 10M TUBO FLESSIBILE D.32MM G. | 8008225012824 | NR | 1 | FP
[14 empty] | PP8305 | 1m TUBO Ø20 PRE-INFILATO 3FS17 3x1,5mmq | 8008225083053 | NR | 100 | FP
[14 empty] | PP8306 | 1m TUBO Ø20 PRE-INFILATO 3FS17 3x2,5mmq | 8008225083060 | NR | 100 | FP
[14 empty] | SK500230 | ADATTAT.UNIV. VIAGGIO EUROPE/UK 16/13A | 7640112218356 | NR | 1 | FP
[14 empty] | SK500231 | ADATT.UNIV. VIAGGIO COMBO WORLD/UK-EU | 7640166320272 | NR | 1 | FP
[14 empty] | SK500260 | ADATTAT.UNIV. WORLD/EUROPE + USB | 7640166320005 | NR | 1 | FP
[14 empty] | SK500261 | ADATTAT.UNIV.VIAGGIO WORLD/UK + USB | 7640166320692 | NR | 1 | FP
[14 empty] | SK500264 | ADATT.UNI.VIAGGIO WORLD/CH-BR-IT+USB | 7640166321958 | NR | 1 | FP
[14 empty] | SK500266 | ADATTAT.UNIV. WORLD/EUROPE + USB | 7640166323204 | NR | 1 | FP
[14 empty] | SK500268 | ADATTAT.UNIV. WORLD/USA + USB | 7640166323228 | NR | 1 | FP
[14 empty] | SK500269 | ADATT.UNI.VIAGGIO WORLD/CH-BR-IT+USB | 7640166323235 | NR | 1 | FP
[14 empty] | SK500271 | ADATT.UNI.VIAGGIO WORLD/CH-BR-IT | 7640166323242 | NR | 1 | FP